## 07-01-01 Благоустройство_обяза
Приложение № 2
Утверждено приказом № 421 от 4 августа 2020 г. Минстроя РФ в редакции приказа № 557 от 7 июля 2022 г.
Наименование программного продукта | [5 empty] | ГРАНД-Смета, версия 2023.1
Наименование редакции сметных нормативов | [5 empty] | Приказ Минстроя России от 26.12.2019 № 876/пр; Приказ Минстроя России от 04.08.2020 № 421/пр; Приказ Минстроя России от 21.12.2020 № 812/пр; Приказ Минстроя России от 11.12.2020 № 774/пр | [9 empty] | Приказ Минстроя России от 26.12.2019 № 876/пр; Приказ Минстроя России от 04.08.2020 № 421/пр; Приказ Минстроя России от 21.12.2020 № 812/пр; Приказ Минстроя России от 11.12.2020 № 774/пр
Реквизиты приказа Минстроя России об утверждении дополнений и изменений к сметным нормативам | [5 empty] | Приказ Минстроя России от 30 марта 2020 г. № 172/пр, Приказ Минстроя России от 01 июня 2020 г. № 294/пр, Приказ Минстроя России от 30 июня 2020 г. № 352/пр, Приказ Минстроя России от 20 октября 2020 г. № 636/пр, Приказ Минстроя России от 09 февраля 2021 г. № 51/пр, Приказ Минстроя России от 24 мая 2021 г. № 321/пр, Приказ Минстроя России от 24 июня 2021 г. № 408/пр, Приказ Минстроя России от 14 октября 2021 г. № 746/пр, Приказ Минстроя России от 20 декабря 2021 г. № 962/пр; Приказ Минстроя России от 07.07.2022 № 557/пр; Приказ Минстроя России от 02.09.2021 № 636/пр, Приказ Минстроя России от 26.07.2022 № 611/пр; Приказ Минстроя России от 22.04.2022 № 317/пр | [7 empty] | Реквизиты приказа Минстроя России об утверждении дополнений и изменений к сметным нормативам | Приказ Минстроя России от 30 марта 2020 г. № 172/пр, Приказ Минстроя России от 01 июня 2020 г. № 294/пр, Приказ Минстроя России от 30 июня 2020 г. № 352/пр, Приказ Минстроя России от 20 октября 2020 г. № 636/пр, Приказ Минстроя России от 09 февраля 2021 г. № 51/пр, Приказ Минстроя России от 24 мая 2021 г. № 321/пр, Приказ Минстроя России от 24 июня 2021 г. № 408/пр, Приказ Минстроя России от 14 октября 2021 г. № 746/пр, Приказ Минстроя России от 20 декабря 2021 г. № 962/пр; Приказ Минстроя России от 07.07.2022 № 557/пр; Приказ Минстроя России от 02.09.2021 № 636/пр, Приказ Минстроя России от 26.07.2022 № 611/пр; Приказ Минстроя России от 22.04.2022 № 317/пр |  | Приказ Минстроя России от 30 марта 2020 г. № 172/пр, Приказ Минстроя России от 01 июня 2020 г. № 294/пр, Приказ Минстроя России от 30 июня 2020 г. № 352/пр, Приказ Минстроя России от 20 октября 2020 г. № 636/пр, Приказ Минстроя России от 09 февраля 2021 г. № 51/пр, Приказ Минстроя России от 24 мая 2021 г. № 321/пр, Приказ Минстроя России от 24 июня 2021 г. № 408/пр, Приказ Минстроя России от 14 октября 2021 г. № 746/пр, Приказ Минстроя России от 20 декабря 2021 г. № 962/пр; Приказ Минстроя России от 07.07.2022 № 557/пр; Приказ Минстроя России от 02.09.2021 № 636/пр, Приказ Минстроя России от 26.07.2022 № 611/пр; Приказ Минстроя России от 22.04.2022 № 317/пр
Реквизиты письма Минстроя России об индексах изменения сметной стоимости строительства, включаемые в федеральный реестр сметных нормативов и размещаемые в федеральной государственной информационной системе ценообразования в строительстве, подготовленного в соответствии пунктом 85 Методики расчета индексов изменения сметной стоимости строительства, утвержденной приказом Министерства строительства и жилищно-коммунального хозяйства Российской Федерации от 5 июня 2019 г. № 326/пр¹ | [13 empty] | Реквизиты письма Минстроя России об индексах изменения сметной стоимости строительства, включаемые в федеральный реестр сметных нормативов и размещаемые в федеральной государственной информационной системе ценообразования в строительстве, подготовленного в соответствии пунктом 85 Методики расчета индексов изменения сметной стоимости строительства, утвержденной приказом Министерства строительства и жилищно-коммунального хозяйства Российской Федерации от 5 июня 2019 г. № 326/пр¹
Реквизиты нормативного правового акта об утверждении оплаты труда, утверждаемый в соответствии с пунктом 22(1) Правилами мониторинга цен, утвержденными постановлением Правительства Российской Федерации от 23 декабря 2016 г. № 1452 | [13 empty] | Реквизиты нормативного правового акта об утверждении оплаты труда, утверждаемый в соответствии с пунктом 22(1) Правилами мониторинга цен, утвержденными постановлением Правительства Российской Федерации от 23 декабря 2016 г. № 1452
Наименование субъекта Российской Федерации
Наименование зоны субъекта Российской Федерации
Благоустройство дворовой территории многоквартирного жилого дома в г. Екатеринбург, Железнодорожный район, пер. Красный, д. 4 | [17 empty] | Благоустройство дворовой территории многоквартирного жилого дома в г. Екатеринбург
(наименование стройки)
(наименование объекта капитального строительства)
ЛОКАЛЬНЫЙ СМЕТНЫЙ РАСЧЕТ (СМЕТА) № 07-01-01
Благоустройство_работы согласно минимальному перечню работ | [18 empty] | Благоустройство_работы согласно минимальному перечню работ
(наименование работ и затрат)
Составлен | базисно-индексным | методом
Основание | 23-283.00-ГП.23-283.00-ЭН
(проектная и (или) иная техническая документация)
Составлен(а) в текущем (базисном) уровне цен
Сметная стоимость |  | 3783.48 | (368,74) | тыс.руб.
в том числе:
| строительных работ | 2776.81 | (263,26) | тыс.руб. |  | Средства на оплату труда рабочих |  |  |  |  | 175.59 | (4,93) | тыс.руб.
| монтажных работ | 286.31 | (29,54) | тыс.руб. |  | Нормативные затраты труда рабочих |  |  |  |  | 591.3 |  | чел.час.
| оборудования | 89.78 | (14,48) | тыс.руб. |  | Нормативные затраты труда машинистов |  |  |  |  | 164.02 |  | чел.час.
| прочих затрат | 0 | (0) | тыс.руб.
№ п/п | Обоснование | Наименование работ и затрат |  |  | Единица измерения | Количество |  |  | Сметная стоимость в базисном уровне цен (в текущем уровне цен (гр. 8) для ресурсов, отсутствующих в ФРСН), руб. |  |  | Индексы | Сметная стоимость в текущем уровне цен, руб.
[6 empty] | на единицу | коэффициенты | всего с учетом коэффициентов | на единицу | коэффициенты | всего
1 | 2 | 3 |  |  | 4 | 5 | 6 | 7 | 8 | 9 | 10 | 11 | 12
Раздел 1. Демонтажные работы | [19 empty] | Раздел 1. Демонтажные работы
Демонтажные работы по типу ПД-4 (0,44м) | [20 empty] | Демонтажные работы по типу ПД-4 (0,44м)
1 | ФЕРр68-12-4 | Разборка покрытий и оснований: асфальтобетонных с помощью молотков отбойных |  |  | 4: 100 м3; 7: 0.3815 | [8 empty] | Разборка покрытий и оснований: асфальтобетонных с помощью молотков отбойных
|  | Объем=(763*0,05) / 100 | [20 empty] | Объем=(763*0,05) / 100
| Приказ от 07.07.2022 № 557/пр прил.8 табл.3 п.10.3 | Производство ремонтно-строительных работ осуществляется в стесненных условиях населенных пунктов: территорий общего пользования ОЗП=1,1; ЭМ=1,1 к расх.; ЗПМ=1,1; ТЗ=1,1; ТЗМ=1,1 | [21 empty] | Производство ремонтно-строительных работ осуществляется в стесненных условиях населенных пунктов: территорий общего пользования ОЗП=1,1; ЭМ=1,1 к расх.; ЗПМ=1,1; ТЗ=1,1; ТЗМ=1,1
| 1 | ОТ |  |  | 8: 1288.05; 9: 1.1; 10: 540.53; 11: 35.59; 12: 19237.46 | [11 empty] | ОТ
| 2 | ЭМ |  |  | 8: 3690.72; 9: 1.1; 10: 1548.81; 11: 12.54; 12: 19422.08 | [11 empty] | ЭМ
| 3 | в т.ч. ОТм |  |  | 8: 398.18; 9: 1.1; 10: 167.1; 11: 35.59; 12: 5947.09 | [11 empty] | в т.ч. ОТм
|  | ЗТ |  |  | 4: чел.-ч; 5: 155; 6: 1.1; 7: 65.0457 | [12 empty] | ЗТ
|  | ЗТм |  |  | 4: чел.-ч; 5: 39.05; 6: 1.1; 7: 16.3873 | [12 empty] | ЗТм
|  | Итого по расценке |  |  | 8: 4978.77; 10: 2089.34; 12: 38659.54 | [13 empty] | Итого по расценке
|  | ФОТ |  |  | 10: 707.63; 12: 25184.55 | [12 empty] | ФОТ
| Пр/812-102.0-1 | НР Благоустройство (ремонтно-строительные) |  |  | 4: %; 5: 102; 7: 102; 10: 721.78; 12: 25688.24 | [12 empty] | НР Благоустройство (ремонтно-строительные)
| Пр/774-102.0 | СП Благоустройство (ремонтно-строительные) |  |  | 4: %; 5: 54; 7: 54; 10: 382.12; 12: 13599.66 | [12 empty] | СП Благоустройство (ремонтно-строительные)
|  | Всего по позиции |  |  | 10: 3193.24; 12: 77947.44 | [14 empty] | Всего по позиции
2 | ФЕРр68-12-2 | Разборка покрытий и оснований: щебеночных |  |  | 4: 100 м3; 7: 2.9757 | [8 empty] | Разборка покрытий и оснований: щебеночных
|  | Объем=(763*0,39) / 100 | [20 empty] | Объем=(763*0,39) / 100
| Приказ от 07.07.2022 № 557/пр прил.8 табл.3 п.10.3 | Производство ремонтно-строительных работ осуществляется в стесненных условиях населенных пунктов: территорий общего пользования ОЗП=1,1; ЭМ=1,1 к расх.; ЗПМ=1,1; ТЗ=1,1; ТЗМ=1,1 | [21 empty] | Производство ремонтно-строительных работ осуществляется в стесненных условиях населенных пунктов: территорий общего пользования ОЗП=1,1; ЭМ=1,1 к расх.; ЗПМ=1,1; ТЗ=1,1; ТЗМ=1,1
| 1 | ОТ |  |  | 8: 92.08; 9: 1.1; 10: 301.4; 11: 35.59; 12: 10726.83 | [11 empty] | ОТ
| 2 | ЭМ |  |  | 8: 287.6; 9: 1.1; 10: 941.39; 11: 12.54; 12: 11805.03 | [11 empty] | ЭМ
| 3 | в т.ч. ОТм |  |  | 8: 37.57; 9: 1.1; 10: 122.98; 11: 35.59; 12: 4376.86 | [11 empty] | в т.ч. ОТм
|  | ЗТ |  |  | 4: чел.-ч; 5: 11.7; 6: 1.1; 7: 38.2973 | [12 empty] | ЗТ
|  | ЗТм |  |  | 4: чел.-ч; 5: 2.96; 6: 1.1; 7: 9.6889 | [12 empty] | ЗТм
|  | Итого по расценке |  |  | 8: 379.68; 10: 1242.79; 12: 22531.86 | [13 empty] | Итого по расценке
|  | ФОТ |  |  | 10: 424.38; 12: 15103.69 | [12 empty] | ФОТ
| Пр/812-102.0-1 | НР Благоустройство (ремонтно-строительные) |  |  | 4: %; 5: 102; 7: 102; 10: 432.87; 12: 15405.76 | [12 empty] | НР Благоустройство (ремонтно-строительные)
| Пр/774-102.0 | СП Благоустройство (ремонтно-строительные) |  |  | 4: %; 5: 54; 7: 54; 10: 229.17; 12: 8155.99 | [12 empty] | СП Благоустройство (ремонтно-строительные)
|  | Всего по позиции |  |  | 10: 1904.83; 12: 46093.61 | [14 empty] | Всего по позиции
3 | ФССЦпг-01-01-01-043 | Погрузо-разгрузочные работы при автомобильных перевозках: Погрузка мусора строительного с погрузкой экскаваторами емкостью ковша до 0,5 м3 |  |  | 1 т груза |  |  | 552.412 | 3.28 |  | 1811.91 | 12.54 | 22721.35 | [8 empty] | Погрузо-разгрузочные работы при автомобильных перевозках: Погрузка мусора строительного с погрузкой экскаваторами емкостью ковша до 0,5 м3
|  | Всего по позиции |  |  | 10: 1811.91; 12: 22721.35 | [14 empty] | Всего по позиции
4 | ФССЦпг-03-21-01-015 | Перевозка грузов автомобилями-самосвалами грузоподъемностью 10 т работающих вне карьера на расстояние: I класс груза до 15 км |  |  | 1 т груза |  |  | 552.412 | 13.38 |  | 7391.27 | 12.54 | 92686.53 | [8 empty] | Перевозка грузов автомобилями-самосвалами грузоподъемностью 10 т работающих вне карьера на расстояние: I класс груза до 15 км
|  | Объем=38,15*2,0+1,6*297,57 | [20 empty] | Объем=38,15*2,0+1,6*297,57
|  | Всего по позиции |  |  | 10: 7391.27; 12: 92686.53 | [14 empty] | Всего по позиции
Демонтажные работы по типу ПД-4(0,13м) | [20 empty] | Демонтажные работы по типу ПД-4(0,13м)
5 | ФЕРр68-12-4 | Разборка покрытий и оснований: асфальтобетонных с помощью молотков отбойных |  |  | 4: 100 м3; 7: 0.0092 | [8 empty] | Разборка покрытий и оснований: асфальтобетонных с помощью молотков отбойных
|  | Объем=(23*0,04) / 100 | [20 empty] | Объем=(23*0,04) / 100
| Приказ от 07.07.2022 № 557/пр прил.8 табл.3 п.10.3 | Производство ремонтно-строительных работ осуществляется в стесненных условиях населенных пунктов: территорий общего пользования ОЗП=1,1; ЭМ=1,1 к расх.; ЗПМ=1,1; ТЗ=1,1; ТЗМ=1,1 | [21 empty] | Производство ремонтно-строительных работ осуществляется в стесненных условиях населенных пунктов: территорий общего пользования ОЗП=1,1; ЭМ=1,1 к расх.; ЗПМ=1,1; ТЗ=1,1; ТЗМ=1,1
| 1 | ОТ |  |  | 8: 1288.05; 9: 1.1; 10: 13.04; 11: 35.59; 12: 464.09 | [11 empty] | ОТ
| 2 | ЭМ |  |  | 8: 3690.72; 9: 1.1; 10: 37.35; 11: 12.54; 12: 468.37 | [11 empty] | ЭМ
| 3 | в т.ч. ОТм |  |  | 8: 398.18; 9: 1.1; 10: 4.03; 11: 35.59; 12: 143.43 | [11 empty] | в т.ч. ОТм
|  | ЗТ |  |  | 4: чел.-ч; 5: 155; 6: 1.1; 7: 1.5686 | [12 empty] | ЗТ
|  | ЗТм |  |  | 4: чел.-ч; 5: 39.05; 6: 1.1; 7: 0.39519 | [12 empty] | ЗТм
|  | Итого по расценке |  |  | 8: 4978.77; 10: 50.39; 12: 932.46 | [13 empty] | Итого по расценке
|  | ФОТ |  |  | 10: 17.07; 12: 607.52 | [12 empty] | ФОТ
| Пр/812-102.0-1 | НР Благоустройство (ремонтно-строительные) |  |  | 4: %; 5: 102; 7: 102; 10: 17.41; 12: 619.67 | [12 empty] | НР Благоустройство (ремонтно-строительные)
| Пр/774-102.0 | СП Благоустройство (ремонтно-строительные) |  |  | 4: %; 5: 54; 7: 54; 10: 9.22; 12: 328.06 | [12 empty] | СП Благоустройство (ремонтно-строительные)
|  | Всего по позиции |  |  | 10: 77.02; 12: 1880.19 | [14 empty] | Всего по позиции
6 | ФЕРр68-12-2 | Разборка покрытий и оснований: щебеночных |  |  | 4: 100 м3; 7: 0.0184 | [8 empty] | Разборка покрытий и оснований: щебеночных
|  | Объем=(23*0,08) / 100 | [20 empty] | Объем=(23*0,08) / 100
| Приказ от 07.07.2022 № 557/пр прил.8 табл.3 п.10.3 | Производство ремонтно-строительных работ осуществляется в стесненных условиях населенных пунктов: территорий общего пользования ОЗП=1,1; ЭМ=1,1 к расх.; ЗПМ=1,1; ТЗ=1,1; ТЗМ=1,1 | [21 empty] | Производство ремонтно-строительных работ осуществляется в стесненных условиях населенных пунктов: территорий общего пользования ОЗП=1,1; ЭМ=1,1 к расх.; ЗПМ=1,1; ТЗ=1,1; ТЗМ=1,1
| 1 | ОТ |  |  | 8: 92.08; 9: 1.1; 10: 1.86; 11: 35.59; 12: 66.2 | [11 empty] | ОТ
| 2 | ЭМ |  |  | 8: 287.6; 9: 1.1; 10: 5.82; 11: 12.54; 12: 72.98 | [11 empty] | ЭМ
| 3 | в т.ч. ОТм |  |  | 8: 37.57; 9: 1.1; 10: 0.76; 11: 35.59; 12: 27.05 | [11 empty] | в т.ч. ОТм
|  | ЗТ |  |  | 4: чел.-ч; 5: 11.7; 6: 1.1; 7: 0.23681 | [12 empty] | ЗТ
|  | ЗТм |  |  | 4: чел.-ч; 5: 2.96; 6: 1.1; 7: 0.05991 | [12 empty] | ЗТм
|  | Итого по расценке |  |  | 8: 379.68; 10: 7.68; 12: 139.18 | [13 empty] | Итого по расценке
|  | ФОТ |  |  | 10: 2.62; 12: 93.25 | [12 empty] | ФОТ
| Пр/812-102.0-1 | НР Благоустройство (ремонтно-строительные) |  |  | 4: %; 5: 102; 7: 102; 10: 2.67; 12: 95.12 | [12 empty] | НР Благоустройство (ремонтно-строительные)
| Пр/774-102.0 | СП Благоустройство (ремонтно-строительные) |  |  | 4: %; 5: 54; 7: 54; 10: 1.41; 12: 50.36 | [12 empty] | СП Благоустройство (ремонтно-строительные)
|  | Всего по позиции |  |  | 10: 11.76; 12: 284.66 | [14 empty] | Всего по позиции
7 | ФССЦпг-01-01-01-043 | Погрузо-разгрузочные работы при автомобильных перевозках: Погрузка мусора строительного с погрузкой экскаваторами емкостью ковша до 0,5 м3 |  |  | 1 т груза |  |  | 4.784 | 3.28 |  | 15.69 | 12.54 | 196.75 | [8 empty] | Погрузо-разгрузочные работы при автомобильных перевозках: Погрузка мусора строительного с погрузкой экскаваторами емкостью ковша до 0,5 м3
|  | Объем=0,92*2+1,84*1,6 | [20 empty] | Объем=0,92*2+1,84*1,6
|  | Всего по позиции |  |  | 10: 15.69; 12: 196.75 | [14 empty] | Всего по позиции
8 | ФССЦпг-03-21-01-015 | Перевозка грузов автомобилями-самосвалами грузоподъемностью 10 т работающих вне карьера на расстояние: I класс груза до 15 км |  |  | 1 т груза |  |  | 4.784 | 13.38 |  | 64.01 | 12.54 | 802.69 | [8 empty] | Перевозка грузов автомобилями-самосвалами грузоподъемностью 10 т работающих вне карьера на расстояние: I класс груза до 15 км
|  | Всего по позиции |  |  | 10: 64.01; 12: 802.69 | [14 empty] | Всего по позиции
Разборка бортового камня (31,0 м) | [20 empty] | Разборка бортового камня (31,0 м)
9 | ФЕРр68-14-1 | Разборка бортовых камней: на бетонном основании |  |  | 4: 100 м; 7: 0.31 | [8 empty] | Разборка бортовых камней: на бетонном основании
|  | Объем=31 / 100 | [20 empty] | Объем=31 / 100
| Приказ от 07.07.2022 № 557/пр прил.8 табл.3 п.10.3 | Производство ремонтно-строительных работ осуществляется в стесненных условиях населенных пунктов: территорий общего пользования ОЗП=1,1; ЭМ=1,1 к расх.; ЗПМ=1,1; ТЗ=1,1; ТЗМ=1,1 | [21 empty] | Производство ремонтно-строительных работ осуществляется в стесненных условиях населенных пунктов: территорий общего пользования ОЗП=1,1; ЭМ=1,1 к расх.; ЗПМ=1,1; ТЗ=1,1; ТЗМ=1,1
| 1 | ОТ |  |  | 8: 589.77; 9: 1.1; 10: 201.11; 11: 35.59; 12: 7157.5 | [11 empty] | ОТ
| 2 | ЭМ |  |  | 8: 889.15; 9: 1.1; 10: 303.2; 11: 12.54; 12: 3802.13 | [11 empty] | ЭМ
| 3 | в т.ч. ОТм |  |  | 8: 94.56; 9: 1.1; 10: 32.24; 11: 35.59; 12: 1147.42 | [11 empty] | в т.ч. ОТм
|  | ЗТ |  |  | 4: чел.-ч; 5: 68.26; 6: 1.1; 7: 23.2767 | [12 empty] | ЗТ
|  | ЗТм |  |  | 4: чел.-ч; 5: 9.4; 6: 1.1; 7: 3.2054 | [12 empty] | ЗТм
|  | Итого по расценке |  |  | 8: 1478.92; 10: 504.31; 12: 10959.63 | [13 empty] | Итого по расценке
|  | ФОТ |  |  | 10: 233.35; 12: 8304.92 | [12 empty] | ФОТ
| Пр/812-102.0-1 | НР Благоустройство (ремонтно-строительные) |  |  | 4: %; 5: 102; 7: 102; 10: 238.02; 12: 8471.02 | [12 empty] | НР Благоустройство (ремонтно-строительные)
| Пр/774-102.0 | СП Благоустройство (ремонтно-строительные) |  |  | 4: %; 5: 54; 7: 54; 10: 126.01; 12: 4484.66 | [12 empty] | СП Благоустройство (ремонтно-строительные)
|  | Всего по позиции |  |  | 10: 868.34; 12: 23915.31 | [14 empty] | Всего по позиции
10 | ФССЦпг-01-01-01-043 | Погрузо-разгрузочные работы при автомобильных перевозках: Погрузка мусора строительного с погрузкой экскаваторами емкостью ковша до 0,5 м3 |  |  | 1 т груза |  |  | 2.79 | 3.28 |  | 9.15 | 12.54 | 114.74 | [8 empty] | Погрузо-разгрузочные работы при автомобильных перевозках: Погрузка мусора строительного с погрузкой экскаваторами емкостью ковша до 0,5 м3
|  | Объем=2*0,3*0,15*31 | [20 empty] | Объем=2*0,3*0,15*31
|  | Всего по позиции |  |  | 10: 9.15; 12: 114.74 | [14 empty] | Всего по позиции
11 | ФССЦпг-03-21-01-015 | Перевозка грузов автомобилями-самосвалами грузоподъемностью 10 т работающих вне карьера на расстояние: I класс груза до 15 км |  |  | 1 т груза |  |  | 2.79 | 13.38 |  | 37.33 | 12.54 | 468.12 | [8 empty] | Перевозка грузов автомобилями-самосвалами грузоподъемностью 10 т работающих вне карьера на расстояние: I класс груза до 15 км
|  | Всего по позиции |  |  | 10: 37.33; 12: 468.12 | [14 empty] | Всего по позиции
Земляные и планировочные работы | [20 empty] | Земляные и планировочные работы
12 | ФЕР01-01-013-14 | Разработка грунта с погрузкой на автомобили-самосвалы экскаваторами с ковшом вместимостью: 0,5 (0,5-0,63) м3, группа грунтов 2 |  |  | 4: 1000 м3; 7: 0.3373 | [8 empty] | Разработка грунта с погрузкой на автомобили-самосвалы экскаваторами с ковшом вместимостью: 0,5 (0,5-0,63) м3, группа грунтов 2
|  | Объем=337,3 / 1000 | [20 empty] | Объем=337,3 / 1000
| Приказ от 07.07.2022 № 557/пр прил.8 табл.3 п.10.3 | Производство ремонтно-строительных работ осуществляется в стесненных условиях населенных пунктов: территорий общего пользования ОЗП=1,1; ЭМ=1,1 к расх.; ЗПМ=1,1; ТЗ=1,1; ТЗМ=1,1 | [21 empty] | Производство ремонтно-строительных работ осуществляется в стесненных условиях населенных пунктов: территорий общего пользования ОЗП=1,1; ЭМ=1,1 к расх.; ЗПМ=1,1; ТЗ=1,1; ТЗМ=1,1
| 1 | ОТ |  |  | 8: 101.4; 9: 1.1; 10: 37.62; 11: 35.59; 12: 1338.9 | [11 empty] | ОТ
| 2 | ЭМ |  |  | 8: 3563.26; 9: 1.1; 10: 1322.08; 11: 12.54; 12: 16578.88 | [11 empty] | ЭМ
| 3 | в т.ч. ОТм |  |  | 8: 507.6; 9: 1.1; 10: 188.33; 11: 35.59; 12: 6702.66 | [11 empty] | в т.ч. ОТм
| 4 | М |  |  | 8: 4.34; 10: 1.46; 11: 8; 12: 11.68 | [11 empty] | М
|  | ЗТ |  |  | 4: чел.-ч; 5: 13; 6: 1.1; 7: 4.8234 | [12 empty] | ЗТ
|  | ЗТм |  |  | 4: чел.-ч; 5: 37.6; 6: 1.1; 7: 13.9507 | [12 empty] | ЗТм
|  | Итого по расценке |  |  | 8: 3669; 10: 1361.16; 12: 17929.46 | [13 empty] | Итого по расценке
|  | ФОТ |  |  | 10: 225.95; 12: 8041.56 | [12 empty] | ФОТ
| Пр/812-001.1-1, Приказ № 812/пр от 21.12.2020 п.25 | НР Земляные работы, выполняемые механизированным способом |  |  | % | 92 | 0.9 | 82.8 |  |  | 187.09 |  | 6658.41 | [12 empty] | НР Земляные работы, выполняемые механизированным способом
| Пр/774-001.1, Приказ № 774/пр от 11.12.2020 п.16 | СП Земляные работы, выполняемые механизированным способом |  |  | % | 46 | 0.85 | 39.1 |  |  | 88.35 |  | 3144.25 | [12 empty] | СП Земляные работы, выполняемые механизированным способом
|  | Всего по позиции |  |  | 10: 1636.6; 12: 27732.12 | [14 empty] | Всего по позиции
13 | ФССЦпг-03-21-01-025 | Перевозка грузов автомобилями-самосвалами грузоподъемностью 10 т работающих вне карьера на расстояние: I класс груза до 25 км |  |  | 1 т груза |  |  | 539.68 | 17.32 |  | 9347.26 | 12.54 | 117214.64 | [8 empty] | Перевозка грузов автомобилями-самосвалами грузоподъемностью 10 т работающих вне карьера на расстояние: I класс груза до 25 км
|  | Объем=337,3*1,6 | [20 empty] | Объем=337,3*1,6
|  | Всего по позиции |  |  | 10: 9347.26; 12: 117214.64 | [14 empty] | Всего по позиции
|  | Итоги по разделу 1 Демонтажные работы : | [26 empty] | Итоги по разделу 1 Демонтажные работы :
|  | Итого прямые затраты (справочно) |  |  | 10: 23932.29 | [16 empty] | Итого прямые затраты (справочно)
|  | в том числе: | [27 empty] | в том числе:
|  | Оплата труда рабочих |  |  | 10: 1095.56 | [16 empty] | Оплата труда рабочих
|  | Эксплуатация машин |  |  | 10: 22835.27 | [16 empty] | Эксплуатация машин
|  | в том числе оплата труда машинистов (Отм) |  |  | 10: 515.44 | [16 empty] | в том числе оплата труда машинистов (Отм)
|  | Материалы |  |  | 10: 1.46 | [16 empty] | Материалы
|  | Строительные работы |  |  | 10: 26368.41 | [16 empty] | Строительные работы
|  | Строительные работы |  |  | 10: 7691.79 | [16 empty] | Строительные работы
|  | в том числе: | [27 empty] | в том числе:
|  | оплата труда |  |  | 10: 1095.56 | [16 empty] | оплата труда
|  | эксплуатация машин и механизмов |  |  | 10: 4158.65 | [16 empty] | эксплуатация машин и механизмов
|  | в том числе оплата труда машинистов (ОТм) |  |  | 10: 515.44 | [16 empty] | в том числе оплата труда машинистов (ОТм)
|  | материалы |  |  | 10: 1.46 | [16 empty] | материалы
|  | накладные расходы |  |  | 10: 1599.84 | [16 empty] | накладные расходы
|  | сметная прибыль |  |  | 10: 836.28 | [16 empty] | сметная прибыль
|  | Транспортные расходы (перевозка), относимые на стоимость строительных работ |  |  | 10: 18676.62 | [16 empty] | Транспортные расходы (перевозка), относимые на стоимость строительных работ
|  | Итого ФОТ (справочно) |  |  | 10: 1611 | [16 empty] | Итого ФОТ (справочно)
|  | Итого накладные расходы (справочно) |  |  | 10: 1599.84 | [16 empty] | Итого накладные расходы (справочно)
|  | Итого сметная прибыль (справочно) |  |  | 10: 836.28 | [16 empty] | Итого сметная прибыль (справочно)
|  | Итого по разделу 1 Демонтажные работы |  |  | 10: 26368.41 | [17 empty] | Итого по разделу 1 Демонтажные работы
Раздел 2. Дорожная одежда | [19 empty] | Раздел 2. Дорожная одежда
Устройство асфальтобетонного покрытия ПД-4 (0,44м) | [20 empty] | Устройство асфальтобетонного покрытия ПД-4 (0,44м)
14 | ФЕР01-02-005-01 | Уплотнение грунта пневматическими трамбовками, группа грунтов: 1-2 |  |  | 4: 100 м3; 7: 0.7597 | [8 empty] | Уплотнение грунта пневматическими трамбовками, группа грунтов: 1-2
|  | Объем=(759,7*0,1) / 100 | [20 empty] | Объем=(759,7*0,1) / 100
| Приказ от 07.07.2022 № 557/пр прил.8 табл.3 п.10.3 | Производство ремонтно-строительных работ осуществляется в стесненных условиях населенных пунктов: территорий общего пользования ОЗП=1,1; ЭМ=1,1 к расх.; ЗПМ=1,1; ТЗ=1,1; ТЗМ=1,1 | [21 empty] | Производство ремонтно-строительных работ осуществляется в стесненных условиях населенных пунктов: территорий общего пользования ОЗП=1,1; ЭМ=1,1 к расх.; ЗПМ=1,1; ТЗ=1,1; ТЗМ=1,1
| 1 | ОТ |  |  | 8: 106.88; 9: 1.1; 10: 89.32; 11: 35.59; 12: 3178.9 | [11 empty] | ОТ
| 2 | ЭМ |  |  | 8: 241.58; 9: 1.1; 10: 201.88; 11: 12.54; 12: 2531.58 | [11 empty] | ЭМ
| 3 | в т.ч. ОТм |  |  | 8: 26.36; 9: 1.1; 10: 22.03; 11: 35.59; 12: 784.05 | [11 empty] | в т.ч. ОТм
|  | ЗТ |  |  | 4: чел.-ч; 5: 12.53; 6: 1.1; 7: 10.4709 | [12 empty] | ЗТ
|  | ЗТм |  |  | 4: чел.-ч; 5: 2.62; 6: 1.1; 7: 2.1895 | [12 empty] | ЗТм
|  | Итого по расценке |  |  | 8: 348.46; 10: 291.2; 12: 5710.48 | [13 empty] | Итого по расценке
|  | ФОТ |  |  | 10: 111.35; 12: 3962.95 | [12 empty] | ФОТ
| Пр/812-001.1-1, Приказ № 812/пр от 21.12.2020 п.25 | НР Земляные работы, выполняемые механизированным способом |  |  | % | 92 | 0.9 | 82.8 |  |  | 92.2 |  | 3281.32 | [12 empty] | НР Земляные работы, выполняемые механизированным способом
| Пр/774-001.1, Приказ № 774/пр от 11.12.2020 п.16 | СП Земляные работы, выполняемые механизированным способом |  |  | % | 46 | 0.85 | 39.1 |  |  | 43.54 |  | 1549.51 | [12 empty] | СП Земляные работы, выполняемые механизированным способом
|  | Всего по позиции |  |  | 10: 426.94; 12: 10541.31 | [14 empty] | Всего по позиции
15 | ФЕР27-04-001-04 | Устройство подстилающих и выравнивающих слоев оснований: из щебня |  |  | 4: 100 м3; 7: 0.7597 | [8 empty] | Устройство подстилающих и выравнивающих слоев оснований: из щебня
|  | Объем=(759,7*0,1) / 100 | [20 empty] | Объем=(759,7*0,1) / 100
| Приказ от 07.07.2022 № 557/пр прил.8 табл.3 п.10.3 | Производство ремонтно-строительных работ осуществляется в стесненных условиях населенных пунктов: территорий общего пользования ОЗП=1,1; ЭМ=1,1 к расх.; ЗПМ=1,1; ТЗ=1,1; ТЗМ=1,1 | [21 empty] | Производство ремонтно-строительных работ осуществляется в стесненных условиях населенных пунктов: территорий общего пользования ОЗП=1,1; ЭМ=1,1 к расх.; ЗПМ=1,1; ТЗ=1,1; ТЗМ=1,1
| 1 | ОТ |  |  | 8: 173.23; 9: 1.1; 10: 144.76; 11: 35.59; 12: 5152.01 | [11 empty] | ОТ
| 2 | ЭМ |  |  | 8: 5268.76; 9: 1.1; 10: 4402.94; 11: 12.54; 12: 55212.87 | [11 empty] | ЭМ
| 3 | в т.ч. ОТм |  |  | 8: 267.67; 9: 1.1; 10: 223.68; 11: 35.59; 12: 7960.77 | [11 empty] | в т.ч. ОТм
| 4 | М |  |  | 8: 17.08; 10: 12.98; 11: 8; 12: 103.84 | [11 empty] | М
П,Н | 02.2.05.04 | Щебень из плотных горных пород |  |  | 4: м3; 5: 0; 7: 0 | [18 empty] | Щебень из плотных горных пород
|  | ЗТ |  |  | 4: чел.-ч; 5: 21.6; 6: 1.1; 7: 18.0505 | [12 empty] | ЗТ
|  | ЗТм |  |  | 4: чел.-ч; 5: 20.6; 6: 1.1; 7: 17.2148 | [12 empty] | ЗТм
|  | Итого по расценке |  |  | 8: 5459.07; 10: 4560.68; 12: 60468.72 | [13 empty] | Итого по расценке
|  | ФОТ |  |  | 10: 368.44; 12: 13112.78 | [12 empty] | ФОТ
| Пр/812-021.0-1, Приказ № 812/пр от 21.12.2020 п.25 | НР Автомобильные дороги |  |  | % | 147 | 0.9 | 132.3 |  |  | 487.45 |  | 17348.21 | [12 empty] | НР Автомобильные дороги
| Пр/774-021.0, Приказ № 774/пр от 11.12.2020 п.16 | СП Автомобильные дороги |  |  | % | 134 | 0.85 | 113.9 |  |  | 419.65 |  | 14935.46 | [12 empty] | СП Автомобильные дороги
|  | Всего по позиции |  |  | 10: 5467.78; 12: 92752.39 | [14 empty] | Всего по позиции
16 | ФССЦ-02.2.05.04-1577 | Щебень М 800, фракция 5(3)-10 мм, группа 2 |  |  | м3 |  |  | 94.9625 | 155.94 |  | 14808.45 | 8 | 118467.6 | [8 empty] | Щебень М 800, фракция 5(3)-10 мм, группа 2
|  | (Автомобильные дороги) | [30 empty] | (Автомобильные дороги)
|  | Объем=759,7*0,1*1,25 | [20 empty] | Объем=759,7*0,1*1,25
|  | Всего по позиции |  |  | 10: 14808.45; 12: 118467.6 | [14 empty] | Всего по позиции
17 | ФЕР27-04-006-03 | Устройство оснований толщиной 15 см из щебня фракции 40-70 мм при укатке каменных материалов с пределом прочности на сжатие свыше 68,6 до 98,1 МПа (свыше 700 до 1000 кгс/см2): нижнего слоя двухслойных |  |  | 4: 1000 м2; 7: 0.7597 | [8 empty] | Устройство оснований толщиной 15 см из щебня фракции 40-70 мм при укатке каменных материалов с пределом прочности на сжатие свыше 68,6 до 98,1 МПа (свыше 700 до 1000 кгс/см2): нижнего слоя двухслойных
|  | Объем=759,7 / 1000 | [20 empty] | Объем=759,7 / 1000
| Приказ от 07.07.2022 № 557/пр прил.8 табл.3 п.10.3 | Производство ремонтно-строительных работ осуществляется в стесненных условиях населенных пунктов: территорий общего пользования ОЗП=1,1; ЭМ=1,1 к расх.; ЗПМ=1,1; ТЗ=1,1; ТЗМ=1,1 | [21 empty] | Производство ремонтно-строительных работ осуществляется в стесненных условиях населенных пунктов: территорий общего пользования ОЗП=1,1; ЭМ=1,1 к расх.; ЗПМ=1,1; ТЗ=1,1; ТЗМ=1,1
| 1 | ОТ |  |  | 8: 241.83; 9: 1.1; 10: 202.09; 11: 35.59; 12: 7192.38 | [11 empty] | ОТ
| 2 | ЭМ |  |  | 8: 4947.29; 9: 1.1; 10: 4134.3; 11: 12.54; 12: 51844.12 | [11 empty] | ЭМ
| 3 | в т.ч. ОТм |  |  | 8: 301.7; 9: 1.1; 10: 252.12; 11: 35.59; 12: 8972.95 | [11 empty] | в т.ч. ОТм
| 4 | М |  |  | 8: 19515.8; 10: 14826.15; 11: 8; 12: 118609.2 | [11 empty] | М
|  | ЗТ |  |  | 4: чел.-ч; 5: 29.6; 6: 1.1; 7: 24.7358 | [12 empty] | ЗТ
|  | ЗТм |  |  | 4: чел.-ч; 5: 26.44; 6: 1.1; 7: 22.0951 | [12 empty] | ЗТм
|  | Итого по расценке |  |  | 8: 24704.92; 10: 19162.54; 12: 177645.7 | [13 empty] | Итого по расценке
|  | ФОТ |  |  | 10: 454.21; 12: 16165.33 | [12 empty] | ФОТ
| Пр/812-021.0-1, Приказ № 812/пр от 21.12.2020 п.25 | НР Автомобильные дороги |  |  | % | 147 | 0.9 | 132.3 |  |  | 600.92 |  | 21386.73 | [12 empty] | НР Автомобильные дороги
| Пр/774-021.0, Приказ № 774/пр от 11.12.2020 п.16 | СП Автомобильные дороги |  |  | % | 134 | 0.85 | 113.9 |  |  | 517.35 |  | 18412.31 | [12 empty] | СП Автомобильные дороги
|  | Всего по позиции |  |  | 10: 20280.81; 12: 217444.74 | [14 empty] | Всего по позиции
18 | ФЕР27-04-006-04 | На каждый 1 см изменения толщины слоя добавлять или исключать к расценкам 27-04-006-01, 27-04-006-02, 27-04-006-03 |  |  | 4: 1000 м2; 7: 0.7597 | [8 empty] | На каждый 1 см изменения толщины слоя добавлять или исключать к расценкам 27-04-006-01, 27-04-006-02, 27-04-006-03
|  | Объем=759,7 / 1000 | [20 empty] | Объем=759,7 / 1000
|  | 210 мм ПЗ=6 (ОЗП=6; ЭМ=6 к расх.; ЗПМ=6; МАТ=6 к расх.; ТЗ=6; ТЗМ=6) | [21 empty] | 210 мм ПЗ=6 (ОЗП=6; ЭМ=6 к расх.; ЗПМ=6; МАТ=6 к расх.; ТЗ=6; ТЗМ=6)
| Приказ от 07.07.2022 № 557/пр прил.8 табл.3 п.10.3 | Производство ремонтно-строительных работ осуществляется в стесненных условиях населенных пунктов: территорий общего пользования ОЗП=1,1; ЭМ=1,1 к расх.; ЗПМ=1,1; ТЗ=1,1; ТЗМ=1,1 | [21 empty] | Производство ремонтно-строительных работ осуществляется в стесненных условиях населенных пунктов: территорий общего пользования ОЗП=1,1; ЭМ=1,1 к расх.; ЗПМ=1,1; ТЗ=1,1; ТЗМ=1,1
| 2 | ЭМ |  |  | 8: 468.89; 9: 6.6; 10: 2351.02; 11: 12.54; 12: 29481.79 | [11 empty] | ЭМ
| 3 | в т.ч. ОТм |  |  | 8: 27.84; 9: 6.6; 10: 139.59; 11: 35.59; 12: 4968.01 | [11 empty] | в т.ч. ОТм
| 4 | М |  |  | 8: 1297.8; 9: 6; 10: 5915.63; 11: 8; 12: 47325.04 | [11 empty] | М
|  | ЗТм |  |  | 4: чел.-ч; 5: 2.51; 6: 6.6; 7: 12.5852 | [12 empty] | ЗТм
|  | Итого по расценке |  |  | 8: 1766.69; 10: 8266.65; 12: 76806.83 | [13 empty] | Итого по расценке
|  | ФОТ |  |  | 10: 139.59; 12: 4968.01 | [12 empty] | ФОТ
| Пр/812-021.0-1, Приказ № 812/пр от 21.12.2020 п.25 | НР Автомобильные дороги |  |  | % | 147 | 0.9 | 132.3 |  |  | 184.68 |  | 6572.68 | [12 empty] | НР Автомобильные дороги
| Пр/774-021.0, Приказ № 774/пр от 11.12.2020 п.16 | СП Автомобильные дороги |  |  | % | 134 | 0.85 | 113.9 |  |  | 158.99 |  | 5658.56 | [12 empty] | СП Автомобильные дороги
|  | Всего по позиции |  |  | 10: 8610.32; 12: 89038.07 | [14 empty] | Всего по позиции
19 | ФЕР27-04-006-02 | Устройство оснований толщиной 15 см из щебня фракции 40-70 мм при укатке каменных материалов с пределом прочности на сжатие свыше 68,6 до 98,1 МПа (свыше 700 до 1000 кгс/см2): верхнего слоя двухслойных |  |  | 4: 1000 м2; 7: 0.7597 | [8 empty] | Устройство оснований толщиной 15 см из щебня фракции 40-70 мм при укатке каменных материалов с пределом прочности на сжатие свыше 68,6 до 98,1 МПа (свыше 700 до 1000 кгс/см2): верхнего слоя двухслойных
|  | Объем=759,7 / 1000 | [20 empty] | Объем=759,7 / 1000
| Приказ от 07.07.2022 № 557/пр прил.8 табл.3 п.10.3 | Производство ремонтно-строительных работ осуществляется в стесненных условиях населенных пунктов: территорий общего пользования ОЗП=1,1; ЭМ=1,1 к расх.; ЗПМ=1,1; ТЗ=1,1; ТЗМ=1,1 | [21 empty] | Производство ремонтно-строительных работ осуществляется в стесненных условиях населенных пунктов: территорий общего пользования ОЗП=1,1; ЭМ=1,1 к расх.; ЗПМ=1,1; ТЗ=1,1; ТЗМ=1,1
| 1 | ОТ |  |  | 8: 269.61; 9: 1.1; 10: 225.3; 11: 35.59; 12: 8018.43 | [11 empty] | ОТ
| 2 | ЭМ |  |  | 8: 7813.31; 9: 1.1; 10: 6529.35; 11: 12.54; 12: 81878.05 | [11 empty] | ЭМ
| 3 | в т.ч. ОТм |  |  | 8: 458.66; 9: 1.1; 10: 383.29; 11: 35.59; 12: 13641.29 | [11 empty] | в т.ч. ОТм
| 4 | М |  |  | 8: 22322.55; 10: 16958.44; 11: 8; 12: 135667.52 | [11 empty] | М
|  | ЗТ |  |  | 4: чел.-ч; 5: 33; 6: 1.1; 7: 27.5771 | [12 empty] | ЗТ
|  | ЗТм |  |  | 4: чел.-ч; 5: 40.24; 6: 1.1; 7: 33.6274 | [12 empty] | ЗТм
|  | Итого по расценке |  |  | 8: 30405.47; 10: 23713.09; 12: 225564 | [13 empty] | Итого по расценке
|  | ФОТ |  |  | 10: 608.59; 12: 21659.72 | [12 empty] | ФОТ
| Пр/812-021.0-1, Приказ № 812/пр от 21.12.2020 п.25 | НР Автомобильные дороги |  |  | % | 147 | 0.9 | 132.3 |  |  | 805.16 |  | 28655.81 | [12 empty] | НР Автомобильные дороги
| Пр/774-021.0, Приказ № 774/пр от 11.12.2020 п.16 | СП Автомобильные дороги |  |  | % | 134 | 0.85 | 113.9 |  |  | 693.18 |  | 24670.42 | [12 empty] | СП Автомобильные дороги
|  | Всего по позиции |  |  | 10: 25211.43; 12: 278890.23 | [14 empty] | Всего по позиции
20 | ФЕР27-04-006-04 | На каждый 1 см изменения толщины слоя добавлять или исключать к расценкам 27-04-006-01, 27-04-006-02, 27-04-006-03 |  |  | 4: 1000 м2; 7: -0.7597 | [8 empty] | На каждый 1 см изменения толщины слоя добавлять или исключать к расценкам 27-04-006-01, 27-04-006-02, 27-04-006-03
|  | Объем=-759,7 / 1000 | [20 empty] | Объем=-759,7 / 1000
|  | 100 мм ПЗ=5 (ОЗП=5; ЭМ=5 к расх.; ЗПМ=5; МАТ=5 к расх.; ТЗ=5; ТЗМ=5) | [21 empty] | 100 мм ПЗ=5 (ОЗП=5; ЭМ=5 к расх.; ЗПМ=5; МАТ=5 к расх.; ТЗ=5; ТЗМ=5)
| Приказ от 07.07.2022 № 557/пр прил.8 табл.3 п.10.3 | Производство ремонтно-строительных работ осуществляется в стесненных условиях населенных пунктов: территорий общего пользования ОЗП=1,1; ЭМ=1,1 к расх.; ЗПМ=1,1; ТЗ=1,1; ТЗМ=1,1 | [21 empty] | Производство ремонтно-строительных работ осуществляется в стесненных условиях населенных пунктов: территорий общего пользования ОЗП=1,1; ЭМ=1,1 к расх.; ЗПМ=1,1; ТЗ=1,1; ТЗМ=1,1
| 2 | ЭМ |  |  | 8: 468.89; 9: 5.5; 10: -1959.19; 11: 12.54; 12: -24568.24 | [11 empty] | ЭМ
| 3 | в т.ч. ОТм |  |  | 8: 27.84; 9: 5.5; 10: -116.33; 11: 35.59; 12: -4140.18 | [11 empty] | в т.ч. ОТм
| 4 | М |  |  | 8: 1297.8; 9: 5; 10: -4929.69; 11: 8; 12: -39437.52 | [11 empty] | М
|  | ЗТм |  |  | 4: чел.-ч; 5: 2.51; 6: 5.5; 7: -10.4877 | [12 empty] | ЗТм
|  | Итого по расценке |  |  | 8: 1766.69; 10: -6888.88; 12: -64005.76 | [13 empty] | Итого по расценке
|  | ФОТ |  |  | 10: -116.33; 12: -4140.18 | [12 empty] | ФОТ
| Пр/812-021.0-1, Приказ № 812/пр от 21.12.2020 п.25 | НР Автомобильные дороги |  |  | % | 147 | 0.9 | 132.3 |  |  | -153.9 |  | -5477.46 | [12 empty] | НР Автомобильные дороги
| Пр/774-021.0, Приказ № 774/пр от 11.12.2020 п.16 | СП Автомобильные дороги |  |  | % | 134 | 0.85 | 113.9 |  |  | -132.5 |  | -4715.67 | [12 empty] | СП Автомобильные дороги
|  | Всего по позиции |  |  | 10: -7175.28; 12: -74198.89 | [14 empty] | Всего по позиции
21 | ФЕР27-06-024-06 | Укладка и пропитка с применением битума щебеночных оснований толщиной 8 см |  |  | 4: 1000 м2; 7: 0.7598 | [8 empty] | Укладка и пропитка с применением битума щебеночных оснований толщиной 8 см
|  | Объем=759,8 / 1000 | [20 empty] | Объем=759,8 / 1000
|  | МАТ=1,33 к расх. | [21 empty] | МАТ=1,33 к расх.
| Приказ от 07.07.2022 № 557/пр прил.8 табл.3 п.10.3 | Производство ремонтно-строительных работ осуществляется в стесненных условиях населенных пунктов: территорий общего пользования ОЗП=1,1; ЭМ=1,1 к расх.; ЗПМ=1,1; ТЗ=1,1; ТЗМ=1,1 | [21 empty] | Производство ремонтно-строительных работ осуществляется в стесненных условиях населенных пунктов: территорий общего пользования ОЗП=1,1; ЭМ=1,1 к расх.; ЗПМ=1,1; ТЗ=1,1; ТЗМ=1,1
| 1 | ОТ |  |  | 8: 426.83; 9: 1.1; 10: 356.74; 11: 35.59; 12: 12696.38 | [11 empty] | ОТ
| 2 | ЭМ |  |  | 8: 3182.16; 9: 1.1; 10: 2659.59; 11: 12.54; 12: 33351.26 | [11 empty] | ЭМ
| 3 | в т.ч. ОТм |  |  | 8: 248.39; 9: 1.1; 10: 207.6; 11: 35.59; 12: 7388.48 | [11 empty] | в т.ч. ОТм
| 4 | М |  |  | 8: 16702.47; 9: 1.33; 10: 16878.41; 11: 8; 12: 135027.28 | [11 empty] | М
Н | 01.2.01.01 | Битум |  |  | 4: т; 5: 8.24; 6: 1.33; 7: 8.3268 | [18 empty] | Битум
|  | ЗТ |  |  | 4: чел.-ч; 5: 51.8; 6: 1.1; 7: 43.2934 | [12 empty] | ЗТ
|  | ЗТм |  |  | 4: чел.-ч; 5: 21.77; 6: 1.1; 7: 18.1949 | [12 empty] | ЗТм
|  | Итого по расценке |  |  | 8: 20311.46; 10: 19894.74; 12: 181074.92 | [13 empty] | Итого по расценке
|  | ФОТ |  |  | 10: 564.34; 12: 20084.86 | [12 empty] | ФОТ
| Пр/812-021.0-1, Приказ № 812/пр от 21.12.2020 п.25 | НР Автомобильные дороги |  |  | % | 147 | 0.9 | 132.3 |  |  | 746.62 |  | 26572.27 | [12 empty] | НР Автомобильные дороги
| Пр/774-021.0, Приказ № 774/пр от 11.12.2020 п.16 | СП Автомобильные дороги |  |  | % | 134 | 0.85 | 113.9 |  |  | 642.78 |  | 22876.66 | [12 empty] | СП Автомобильные дороги
|  | Всего по позиции |  |  | 10: 21284.14; 12: 230523.85 | [14 empty] | Всего по позиции
22 | ФССЦ-01.2.03.07-0021 | Эмульсия битумная |  |  | т |  |  | 8.327 | 2723.2 |  | 22676.09 | 8 | 181408.72 | [8 empty] | Эмульсия битумная
|  | (Автомобильные дороги) | [30 empty] | (Автомобильные дороги)
|  | Всего по позиции |  |  | 10: 22676.09; 12: 181408.72 | [14 empty] | Всего по позиции
23 | ФЕР27-06-029-01 | Устройство покрытия из горячих асфальтобетонных смесей асфальтоукладчиками второго типоразмера, толщина слоя 4 см |  |  | 4: 1000 м2; 7: 0.7598 | [8 empty] | Устройство покрытия из горячих асфальтобетонных смесей асфальтоукладчиками второго типоразмера, толщина слоя 4 см
|  | Объем=759,8 / 1000 | [20 empty] | Объем=759,8 / 1000
| Приказ от 07.07.2022 № 557/пр прил.8 табл.3 п.10.3 | Производство ремонтно-строительных работ осуществляется в стесненных условиях населенных пунктов: территорий общего пользования ОЗП=1,1; ЭМ=1,1 к расх.; ЗПМ=1,1; ТЗ=1,1; ТЗМ=1,1 | [21 empty] | Производство ремонтно-строительных работ осуществляется в стесненных условиях населенных пунктов: территорий общего пользования ОЗП=1,1; ЭМ=1,1 к расх.; ЗПМ=1,1; ТЗ=1,1; ТЗМ=1,1
| 1 | ОТ |  |  | 8: 182.32; 9: 1.1; 10: 152.38; 11: 35.59; 12: 5423.2 | [11 empty] | ОТ
| 2 | ЭМ |  |  | 8: 7479.03; 9: 1.1; 10: 6250.82; 11: 12.54; 12: 78385.28 | [11 empty] | ЭМ
| 3 | в т.ч. ОТм |  |  | 8: 234.46; 9: 1.1; 10: 195.96; 11: 35.59; 12: 6974.22 | [11 empty] | в т.ч. ОТм
| 4 | М |  |  | 8: 874.78; 10: 664.66; 11: 8; 12: 5317.28 | [11 empty] | М
П,Н | 04.2.01.01 | Смесь асфальтобетонная |  |  | 4: т; 5: 0; 7: 0 | [18 empty] | Смесь асфальтобетонная
|  | ЗТ |  |  | 4: чел.-ч; 5: 20.86; 6: 1.1; 7: 17.4344 | [12 empty] | ЗТ
|  | ЗТм |  |  | 4: чел.-ч; 5: 18.85; 6: 1.1; 7: 15.7545 | [12 empty] | ЗТм
|  | Итого по расценке |  |  | 8: 8536.13; 10: 7067.86; 12: 89125.76 | [13 empty] | Итого по расценке
|  | ФОТ |  |  | 10: 348.34; 12: 12397.42 | [12 empty] | ФОТ
| Пр/812-021.0-1, Приказ № 812/пр от 21.12.2020 п.25 | НР Автомобильные дороги |  |  | % | 147 | 0.9 | 132.3 |  |  | 460.85 |  | 16401.79 | [12 empty] | НР Автомобильные дороги
| Пр/774-021.0, Приказ № 774/пр от 11.12.2020 п.16 | СП Автомобильные дороги |  |  | % | 134 | 0.85 | 113.9 |  |  | 396.76 |  | 14120.66 | [12 empty] | СП Автомобильные дороги
|  | Всего по позиции |  |  | 10: 7925.47; 12: 119648.21 | [14 empty] | Всего по позиции
24 | ФЕР27-06-030-01 | При изменении толщины покрытия на 0,5 см добавлять или исключать: к расценке 27-06-029-01 |  |  | 4: 1000 м2; 7: 0.7598 | [8 empty] | При изменении толщины покрытия на 0,5 см добавлять или исключать: к расценке 27-06-029-01
|  | Объем=759,8 / 1000 | [20 empty] | Объем=759,8 / 1000
|  | 5 см ПЗ=2 (ОЗП=2; ЭМ=2 к расх.; ЗПМ=2; МАТ=2 к расх.; ТЗ=2; ТЗМ=2) | [21 empty] | 5 см ПЗ=2 (ОЗП=2; ЭМ=2 к расх.; ЗПМ=2; МАТ=2 к расх.; ТЗ=2; ТЗМ=2)
| Приказ от 07.07.2022 № 557/пр прил.8 табл.3 п.10.3 | Производство ремонтно-строительных работ осуществляется в стесненных условиях населенных пунктов: территорий общего пользования ОЗП=1,1; ЭМ=1,1 к расх.; ЗПМ=1,1; ТЗ=1,1; ТЗМ=1,1 | [21 empty] | Производство ремонтно-строительных работ осуществляется в стесненных условиях населенных пунктов: территорий общего пользования ОЗП=1,1; ЭМ=1,1 к расх.; ЗПМ=1,1; ТЗ=1,1; ТЗМ=1,1
| 1 | ОТ |  |  | 8: 3.29; 9: 2.2; 10: 5.5; 11: 35.59; 12: 195.75 | [11 empty] | ОТ
| 2 | ЭМ |  |  | 8: 254.89; 9: 2.2; 10: 426.06; 11: 12.54; 12: 5342.79 | [11 empty] | ЭМ
| 3 | в т.ч. ОТм |  |  | 8: 5.95; 9: 2.2; 10: 9.95; 11: 35.59; 12: 354.12 | [11 empty] | в т.ч. ОТм
| 4 | М |  |  | 8: 2.94; 9: 2; 10: 4.47; 11: 8; 12: 35.76 | [11 empty] | М
П,Н | 04.2.01.01 | Смесь асфальтобетонная |  |  | 4: т; 5: 0; 6: 2; 7: 0 | [18 empty] | Смесь асфальтобетонная
|  | ЗТ |  |  | 4: чел.-ч; 5: 0.35; 6: 2.2; 7: 0.58505 | [12 empty] | ЗТ
|  | ЗТм |  |  | 4: чел.-ч; 5: 0.47; 6: 2.2; 7: 0.78563 | [12 empty] | ЗТм
|  | Итого по расценке |  |  | 8: 261.12; 10: 436.03; 12: 5574.3 | [13 empty] | Итого по расценке
|  | ФОТ |  |  | 10: 15.45; 12: 549.87 | [12 empty] | ФОТ
| Пр/812-021.0-1, Приказ № 812/пр от 21.12.2020 п.25 | НР Автомобильные дороги |  |  | % | 147 | 0.9 | 132.3 |  |  | 20.44 |  | 727.48 | [12 empty] | НР Автомобильные дороги
| Пр/774-021.0, Приказ № 774/пр от 11.12.2020 п.16 | СП Автомобильные дороги |  |  | % | 134 | 0.85 | 113.9 |  |  | 17.6 |  | 626.3 | [12 empty] | СП Автомобильные дороги
|  | Всего по позиции |  |  | 10: 474.07; 12: 6928.08 | [14 empty] | Всего по позиции
25 | ФССЦ-04.2.01.01-0040 | Смеси асфальтобетонные плотные крупнозернистые тип А марка II |  |  | т |  |  | 89 | 491.01 |  | 43699.89 | 8 | 349599.12 | [8 empty] | Смеси асфальтобетонные плотные крупнозернистые тип А марка II
|  | (Автомобильные дороги) | [30 empty] | (Автомобильные дороги)
|  | Всего по позиции |  |  | 10: 43699.89; 12: 349599.12 | [14 empty] | Всего по позиции
Восстановление асфальтобетонного покрытия проездов по типу ПД-4 (0,13м) | [20 empty] | Восстановление асфальтобетонного покрытия проездов по типу ПД-4 (0,13м)
26 | ФЕР27-06-024-06 | Укладка и пропитка с применением битума щебеночных оснований толщиной 8 см |  |  | 4: 1000 м2; 7: 0.023 | [8 empty] | Укладка и пропитка с применением битума щебеночных оснований толщиной 8 см
|  | Объем=23 / 1000 | [20 empty] | Объем=23 / 1000
|  | МАТ=1,33 к расх. | [21 empty] | МАТ=1,33 к расх.
| Приказ от 07.07.2022 № 557/пр прил.8 табл.3 п.10.3 | Производство ремонтно-строительных работ осуществляется в стесненных условиях населенных пунктов: территорий общего пользования ОЗП=1,1; ЭМ=1,1 к расх.; ЗПМ=1,1; ТЗ=1,1; ТЗМ=1,1 | [21 empty] | Производство ремонтно-строительных работ осуществляется в стесненных условиях населенных пунктов: территорий общего пользования ОЗП=1,1; ЭМ=1,1 к расх.; ЗПМ=1,1; ТЗ=1,1; ТЗМ=1,1
| 1 | ОТ |  |  | 8: 426.83; 9: 1.1; 10: 10.8; 11: 35.59; 12: 384.37 | [11 empty] | ОТ
| 2 | ЭМ |  |  | 8: 3182.16; 9: 1.1; 10: 80.51; 11: 12.54; 12: 1009.6 | [11 empty] | ЭМ
| 3 | в т.ч. ОТм |  |  | 8: 248.39; 9: 1.1; 10: 6.28; 11: 35.59; 12: 223.51 | [11 empty] | в т.ч. ОТм
| 4 | М |  |  | 8: 16702.47; 9: 1.33; 10: 510.93; 11: 8; 12: 4087.44 | [11 empty] | М
Н | 01.2.01.01 | Битум |  |  | 4: т; 5: 8.24; 6: 1.33; 7: 0.25206 | [18 empty] | Битум
|  | ЗТ |  |  | 4: чел.-ч; 5: 51.8; 6: 1.1; 7: 1.3105 | [12 empty] | ЗТ
|  | ЗТм |  |  | 4: чел.-ч; 5: 21.77; 6: 1.1; 7: 0.55078 | [12 empty] | ЗТм
|  | Итого по расценке |  |  | 8: 20311.46; 10: 602.24; 12: 5481.41 | [13 empty] | Итого по расценке
|  | ФОТ |  |  | 10: 17.08; 12: 607.88 | [12 empty] | ФОТ
| Пр/812-021.0-1, Приказ № 812/пр от 21.12.2020 п.25 | НР Автомобильные дороги |  |  | % | 147 | 0.9 | 132.3 |  |  | 22.6 |  | 804.23 | [12 empty] | НР Автомобильные дороги
| Пр/774-021.0, Приказ № 774/пр от 11.12.2020 п.16 | СП Автомобильные дороги |  |  | % | 134 | 0.85 | 113.9 |  |  | 19.45 |  | 692.38 | [12 empty] | СП Автомобильные дороги
|  | Всего по позиции |  |  | 10: 644.29; 12: 6978.02 | [14 empty] | Всего по позиции
27 | ФССЦ-01.2.03.07-0021 | Эмульсия битумная |  |  | т |  |  | 0.252 | 2723.2 |  | 686.25 | 8 | 5490 | [8 empty] | Эмульсия битумная
|  | (Автомобильные дороги) | [30 empty] | (Автомобильные дороги)
|  | Всего по позиции |  |  | 10: 686.25; 12: 5490 | [14 empty] | Всего по позиции
28 | ФЕР27-06-029-01 | Устройство покрытия из горячих асфальтобетонных смесей асфальтоукладчиками второго типоразмера, толщина слоя 4 см |  |  | 4: 1000 м2; 7: 0.023 | [8 empty] | Устройство покрытия из горячих асфальтобетонных смесей асфальтоукладчиками второго типоразмера, толщина слоя 4 см
|  | Объем=23 / 1000 | [20 empty] | Объем=23 / 1000
| Приказ от 07.07.2022 № 557/пр прил.8 табл.3 п.10.3 | Производство ремонтно-строительных работ осуществляется в стесненных условиях населенных пунктов: территорий общего пользования ОЗП=1,1; ЭМ=1,1 к расх.; ЗПМ=1,1; ТЗ=1,1; ТЗМ=1,1 | [21 empty] | Производство ремонтно-строительных работ осуществляется в стесненных условиях населенных пунктов: территорий общего пользования ОЗП=1,1; ЭМ=1,1 к расх.; ЗПМ=1,1; ТЗ=1,1; ТЗМ=1,1
| 1 | ОТ |  |  | 8: 182.32; 9: 1.1; 10: 4.61; 11: 35.59; 12: 164.07 | [11 empty] | ОТ
| 2 | ЭМ |  |  | 8: 7479.03; 9: 1.1; 10: 189.22; 11: 12.54; 12: 2372.82 | [11 empty] | ЭМ
| 3 | в т.ч. ОТм |  |  | 8: 234.46; 9: 1.1; 10: 5.93; 11: 35.59; 12: 211.05 | [11 empty] | в т.ч. ОТм
| 4 | М |  |  | 8: 874.78; 10: 20.12; 11: 8; 12: 160.96 | [11 empty] | М
П,Н | 04.2.01.01 | Смесь асфальтобетонная |  |  | 4: т; 5: 0; 7: 0 | [18 empty] | Смесь асфальтобетонная
|  | ЗТ |  |  | 4: чел.-ч; 5: 20.86; 6: 1.1; 7: 0.52776 | [12 empty] | ЗТ
|  | ЗТм |  |  | 4: чел.-ч; 5: 18.85; 6: 1.1; 7: 0.47691 | [12 empty] | ЗТм
|  | Итого по расценке |  |  | 8: 8536.13; 10: 213.95; 12: 2697.85 | [13 empty] | Итого по расценке
|  | ФОТ |  |  | 10: 10.54; 12: 375.12 | [12 empty] | ФОТ
| Пр/812-021.0-1, Приказ № 812/пр от 21.12.2020 п.25 | НР Автомобильные дороги |  |  | % | 147 | 0.9 | 132.3 |  |  | 13.94 |  | 496.28 | [12 empty] | НР Автомобильные дороги
| Пр/774-021.0, Приказ № 774/пр от 11.12.2020 п.16 | СП Автомобильные дороги |  |  | % | 134 | 0.85 | 113.9 |  |  | 12.01 |  | 427.26 | [12 empty] | СП Автомобильные дороги
|  | Всего по позиции |  |  | 10: 239.9; 12: 3621.39 | [14 empty] | Всего по позиции
29 | ФЕР27-06-030-01 | При изменении толщины покрытия на 0,5 см добавлять или исключать: к расценке 27-06-029-01 |  |  | 4: 1000 м2; 7: 0.023 | [8 empty] | При изменении толщины покрытия на 0,5 см добавлять или исключать: к расценке 27-06-029-01
|  | Объем=23 / 1000 | [20 empty] | Объем=23 / 1000
|  | 5 см ПЗ=2 (ОЗП=2; ЭМ=2 к расх.; ЗПМ=2; МАТ=2 к расх.; ТЗ=2; ТЗМ=2) | [21 empty] | 5 см ПЗ=2 (ОЗП=2; ЭМ=2 к расх.; ЗПМ=2; МАТ=2 к расх.; ТЗ=2; ТЗМ=2)
| Приказ от 07.07.2022 № 557/пр прил.8 табл.3 п.10.3 | Производство ремонтно-строительных работ осуществляется в стесненных условиях населенных пунктов: территорий общего пользования ОЗП=1,1; ЭМ=1,1 к расх.; ЗПМ=1,1; ТЗ=1,1; ТЗМ=1,1 | [21 empty] | Производство ремонтно-строительных работ осуществляется в стесненных условиях населенных пунктов: территорий общего пользования ОЗП=1,1; ЭМ=1,1 к расх.; ЗПМ=1,1; ТЗ=1,1; ТЗМ=1,1
| 1 | ОТ |  |  | 8: 3.29; 9: 2.2; 10: 0.17; 11: 35.59; 12: 6.05 | [11 empty] | ОТ
| 2 | ЭМ |  |  | 8: 254.89; 9: 2.2; 10: 12.9; 11: 12.54; 12: 161.77 | [11 empty] | ЭМ
| 3 | в т.ч. ОТм |  |  | 8: 5.95; 9: 2.2; 10: 0.3; 11: 35.59; 12: 10.68 | [11 empty] | в т.ч. ОТм
| 4 | М |  |  | 8: 2.94; 9: 2; 10: 0.14; 11: 8; 12: 1.12 | [11 empty] | М
П,Н | 04.2.01.01 | Смесь асфальтобетонная |  |  | 4: т; 5: 0; 6: 2; 7: 0 | [18 empty] | Смесь асфальтобетонная
|  | ЗТ |  |  | 4: чел.-ч; 5: 0.35; 6: 2.2; 7: 0.01771 | [12 empty] | ЗТ
|  | ЗТм |  |  | 4: чел.-ч; 5: 0.47; 6: 2.2; 7: 0.023782 | [12 empty] | ЗТм
|  | Итого по расценке |  |  | 8: 261.12; 10: 13.21; 12: 168.94 | [13 empty] | Итого по расценке
|  | ФОТ |  |  | 10: 0.47; 12: 16.73 | [12 empty] | ФОТ
| Пр/812-021.0-1, Приказ № 812/пр от 21.12.2020 п.25 | НР Автомобильные дороги |  |  | % | 147 | 0.9 | 132.3 |  |  | 0.62 |  | 22.13 | [12 empty] | НР Автомобильные дороги
| Пр/774-021.0, Приказ № 774/пр от 11.12.2020 п.16 | СП Автомобильные дороги |  |  | % | 134 | 0.85 | 113.9 |  |  | 0.54 |  | 19.06 | [12 empty] | СП Автомобильные дороги
|  | Всего по позиции |  |  | 10: 14.37; 12: 210.13 | [14 empty] | Всего по позиции
30 | ФССЦ-04.2.01.01-0040 | Смеси асфальтобетонные плотные крупнозернистые тип А марка II |  |  | т |  |  | 3 | 491.01 |  | 1473.03 | 8 | 11784.24 | [8 empty] | Смеси асфальтобетонные плотные крупнозернистые тип А марка II
|  | (Автомобильные дороги) | [30 empty] | (Автомобильные дороги)
|  | Всего по позиции |  |  | 10: 1473.03; 12: 11784.24 | [14 empty] | Всего по позиции
Установка бортового гранитного камня | [20 empty] | Установка бортового гранитного камня
31 | ФЕР27-02-010-04 | Установка бортовых камней природных: при других видах покрытий |  |  | 4: 100 м; 7: 0.873 | [8 empty] | Установка бортовых камней природных: при других видах покрытий
|  | Объем=87,3 / 100 | [20 empty] | Объем=87,3 / 100
| Приказ от 07.07.2022 № 557/пр прил.8 табл.3 п.10.3 | Производство ремонтно-строительных работ осуществляется в стесненных условиях населенных пунктов: территорий общего пользования ОЗП=1,1; ЭМ=1,1 к расх.; ЗПМ=1,1; ТЗ=1,1; ТЗМ=1,1 | [21 empty] | Производство ремонтно-строительных работ осуществляется в стесненных условиях населенных пунктов: территорий общего пользования ОЗП=1,1; ЭМ=1,1 к расх.; ЗПМ=1,1; ТЗ=1,1; ТЗМ=1,1
| 1 | ОТ |  |  | 8: 831; 9: 1.1; 10: 798.01; 11: 35.59; 12: 28401.18 | [11 empty] | ОТ
| 2 | ЭМ |  |  | 8: 73.02; 9: 1.1; 10: 70.12; 11: 12.54; 12: 879.3 | [11 empty] | ЭМ
| 3 | в т.ч. ОТм |  |  | 8: 8.7; 9: 1.1; 10: 8.35; 11: 35.59; 12: 297.18 | [11 empty] | в т.ч. ОТм
| 4 | М |  |  | 8: 3690.05; 10: 3221.41; 11: 8; 12: 25771.28 | [11 empty] | М
Н | 13.2.03.02 | Камни бортовые |  |  | 4: м; 5: 100; 7: 87.3 | [18 empty] | Камни бортовые
|  | ЗТ |  |  | 4: чел.-ч; 5: 100; 6: 1.1; 7: 96.03 | [12 empty] | ЗТ
|  | ЗТм |  |  | 4: чел.-ч; 5: 0.65; 6: 1.1; 7: 0.6242 | [12 empty] | ЗТм
|  | Итого по расценке |  |  | 8: 4594.07; 10: 4089.54; 12: 55051.76 | [13 empty] | Итого по расценке
|  | ФОТ |  |  | 10: 806.36; 12: 28698.36 | [12 empty] | ФОТ
| Пр/812-021.0-1, Приказ № 812/пр от 21.12.2020 п.25 | НР Автомобильные дороги |  |  | % | 147 | 0.9 | 132.3 |  |  | 1066.81 |  | 37967.93 | [12 empty] | НР Автомобильные дороги
| Пр/774-021.0, Приказ № 774/пр от 11.12.2020 п.16 | СП Автомобильные дороги |  |  | % | 134 | 0.85 | 113.9 |  |  | 918.44 |  | 32687.43 | [12 empty] | СП Автомобильные дороги
|  | Всего по позиции |  |  | 10: 6074.79; 12: 125707.12 | [14 empty] | Всего по позиции
32 | ФССЦ-13.2.03.02-0001 | Камни бортовые, марка 1ГП |  |  | м |  |  | 87.3 | 390 |  | 34047 | 8 | 272376 | [8 empty] | Камни бортовые, марка 1ГП
|  | (Автомобильные дороги) | [30 empty] | (Автомобильные дороги)
|  | Всего по позиции |  |  | 10: 34047; 12: 272376 | [14 empty] | Всего по позиции
|  | Итоги по разделу 2 Дорожная одежда : | [26 empty] | Итоги по разделу 2 Дорожная одежда :
|  | Итого прямые затраты (справочно) |  |  | 10: 198813.56 | [16 empty] | Итого прямые затраты (справочно)
|  | в том числе: | [27 empty] | в том числе:
|  | Оплата труда рабочих |  |  | 10: 1989.68 | [16 empty] | Оплата труда рабочих
|  | Эксплуатация машин |  |  | 10: 25349.52 | [16 empty] | Эксплуатация машин
|  | в том числе оплата труда машинистов (Отм) |  |  | 10: 1338.75 | [16 empty] | в том числе оплата труда машинистов (Отм)
|  | Материалы |  |  | 10: 171474.36 | [16 empty] | Материалы
|  | Строительные работы |  |  | 10: 206869.74 | [16 empty] | Строительные работы
|  | в том числе: | [27 empty] | в том числе:
|  | оплата труда |  |  | 10: 1989.68 | [16 empty] | оплата труда
|  | эксплуатация машин и механизмов |  |  | 10: 25349.52 | [16 empty] | эксплуатация машин и механизмов
|  | в том числе оплата труда машинистов (ОТм) |  |  | 10: 1338.75 | [16 empty] | в том числе оплата труда машинистов (ОТм)
|  | материалы |  |  | 10: 171474.36 | [16 empty] | материалы
|  | накладные расходы |  |  | 10: 4348.39 | [16 empty] | накладные расходы
|  | сметная прибыль |  |  | 10: 3707.79 | [16 empty] | сметная прибыль
|  | Итого ФОТ (справочно) |  |  | 10: 3328.43 | [16 empty] | Итого ФОТ (справочно)
|  | Итого накладные расходы (справочно) |  |  | 10: 4348.39 | [16 empty] | Итого накладные расходы (справочно)
|  | Итого сметная прибыль (справочно) |  |  | 10: 3707.79 | [16 empty] | Итого сметная прибыль (справочно)
|  | Итого по разделу 2 Дорожная одежда |  |  | 10: 206869.74 | [17 empty] | Итого по разделу 2 Дорожная одежда
Раздел 3. Малые архитектурные формы | [19 empty] | Раздел 3. Малые архитектурные формы
33 О | Цена поставщика | Скамейка Габариты: 2х0,7х0,47 м. Каркас стальной. Обрешетка сосновый брус. Тип крепления: анкерное. |  |  | шт |  |  | 1 | 31000 |  | 5000 | 6.2 | 31000 | [8 empty] | Скамейка Габариты: 2х0,7х0,47 м. Каркас стальной. Обрешетка сосновый брус. Тип крепления: анкерное.
|  | (Оборудование) | [30 empty] | (Оборудование)
|  | Всего по позиции |  |  | 10: 5000; 12: 31000 | [14 empty] | Всего по позиции
34 О | Цена поставщика | Урна Габариты: 0,39х0,39х0,78 каркас металл, материал облицовки-брус хвойных пород, цвет дерева-дуб RAL 7024 |  |  | шт |  |  | 1 | 17000 |  | 2741.94 | 6.2 | 17000 | [8 empty] | Урна Габариты: 0,39х0,39х0,78 каркас металл, материал облицовки-брус хвойных пород, цвет дерева-дуб RAL 7024
|  | (Оборудование) | [30 empty] | (Оборудование)
|  | Всего по позиции |  |  | 10: 2741.94; 12: 17000 | [14 empty] | Всего по позиции
35 | ФЕР09-08-001-01 применительно установка МАФ | Установка металлических столбов высотой до 4 м: с погружением в бетонное основание |  |  | 4: 100 шт; 7: 0.02 | [8 empty] | Установка металлических столбов высотой до 4 м: с погружением в бетонное основание
|  | Объем=2 / 100 | [20 empty] | Объем=2 / 100
| Приказ от 07.07.2022 № 557/пр прил.8 табл.3 п.10.3 | Производство ремонтно-строительных работ осуществляется в стесненных условиях населенных пунктов: территорий общего пользования ОЗП=1,1; ЭМ=1,1 к расх.; ЗПМ=1,1; ТЗ=1,1; ТЗМ=1,1 | [21 empty] | Производство ремонтно-строительных работ осуществляется в стесненных условиях населенных пунктов: территорий общего пользования ОЗП=1,1; ЭМ=1,1 к расх.; ЗПМ=1,1; ТЗ=1,1; ТЗМ=1,1
| 1 | ОТ |  |  | 8: 304.01; 9: 1.1; 10: 6.69; 11: 35.59; 12: 238.1 | [11 empty] | ОТ
| 2 | ЭМ |  |  | 8: 3430.97; 9: 1.1; 10: 75.48; 11: 12.54; 12: 946.52 | [11 empty] | ЭМ
| 3 | в т.ч. ОТм |  |  | 8: 281.18; 9: 1.1; 10: 6.19; 11: 35.59; 12: 220.3 | [11 empty] | в т.ч. ОТм
| 4 | М |  |  | 8: 233.1; 10: 4.66; 11: 8; 12: 37.28 | [11 empty] | М
Н | 04.1.02.05 | Смеси бетонные тяжелого бетона |  |  | 4: м3; 5: 6.34; 7: 0.1268 | [18 empty] | Смеси бетонные тяжелого бетона
Н | 07.2.07.11 | Стойки металлические опорные |  |  | 4: шт; 5: 100; 7: 2 | [18 empty] | Стойки металлические опорные
|  | ЗТ |  |  | 4: чел.-ч; 5: 35.64; 6: 1.1; 7: 0.78408 | [12 empty] | ЗТ
|  | ЗТм |  |  | 4: чел.-ч; 5: 22.48; 6: 1.1; 7: 0.49456 | [12 empty] | ЗТм
|  | Итого по расценке |  |  | 8: 3968.08; 10: 86.83; 12: 1221.9 | [13 empty] | Итого по расценке
|  | ФОТ |  |  | 10: 12.88; 12: 458.4 | [12 empty] | ФОТ
| Пр/812-009.0-1, Приказ № 812/пр от 21.12.2020 п.25 | НР Строительные металлические конструкции |  |  | % | 93 | 0.9 | 83.7 |  |  | 10.78 |  | 383.68 | [12 empty] | НР Строительные металлические конструкции
| Пр/774-009.0, Приказ № 774/пр от 11.12.2020 п.16 | СП Строительные металлические конструкции |  |  | % | 62 | 0.85 | 52.7 |  |  | 6.79 |  | 241.58 | [12 empty] | СП Строительные металлические конструкции
|  | Всего по позиции |  |  | 10: 104.4; 12: 1847.16 | [14 empty] | Всего по позиции
36 | ФССЦ-04.1.02.05-0046 | Смеси бетонные тяжелого бетона (БСТ), крупность заполнителя 20 мм, класс В25 (М350) |  |  | м3 |  |  | 0.29 | 720 |  | 208.8 | 8 | 1670.4 | [8 empty] | Смеси бетонные тяжелого бетона (БСТ), крупность заполнителя 20 мм, класс В25 (М350)
|  | (Строительные металлические конструкции) | [30 empty] | (Строительные металлические конструкции)
|  | Всего по позиции |  |  | 10: 208.8; 12: 1670.4 | [14 empty] | Всего по позиции
|  | Итоги по разделу 3 Малые архитектурные формы : | [26 empty] | Итоги по разделу 3 Малые архитектурные формы :
|  | Итого прямые затраты (справочно) |  |  | 10: 295.63 | [16 empty] | Итого прямые затраты (справочно)
|  | в том числе: | [27 empty] | в том числе:
|  | Оплата труда рабочих |  |  | 10: 6.69 | [16 empty] | Оплата труда рабочих
|  | Эксплуатация машин |  |  | 10: 75.48 | [16 empty] | Эксплуатация машин
|  | в том числе оплата труда машинистов (Отм) |  |  | 10: 6.19 | [16 empty] | в том числе оплата труда машинистов (Отм)
|  | Материалы |  |  | 10: 213.46 | [16 empty] | Материалы
|  | Строительные работы |  |  | 10: 313.2 | [16 empty] | Строительные работы
|  | в том числе: | [27 empty] | в том числе:
|  | оплата труда |  |  | 10: 6.69 | [16 empty] | оплата труда
|  | эксплуатация машин и механизмов |  |  | 10: 75.48 | [16 empty] | эксплуатация машин и механизмов
|  | в том числе оплата труда машинистов (ОТм) |  |  | 10: 6.19 | [16 empty] | в том числе оплата труда машинистов (ОТм)
|  | материалы |  |  | 10: 213.46 | [16 empty] | материалы
|  | накладные расходы |  |  | 10: 10.78 | [16 empty] | накладные расходы
|  | сметная прибыль |  |  | 10: 6.79 | [16 empty] | сметная прибыль
|  | Оборудование |  |  | 10: 7741.94 | [16 empty] | Оборудование
|  | Итого ФОТ (справочно) |  |  | 10: 12.88 | [16 empty] | Итого ФОТ (справочно)
|  | Итого накладные расходы (справочно) |  |  | 10: 10.78 | [16 empty] | Итого накладные расходы (справочно)
|  | Итого сметная прибыль (справочно) |  |  | 10: 6.79 | [16 empty] | Итого сметная прибыль (справочно)
|  | Итого по разделу 3 Малые архитектурные формы |  |  | 10: 8055.14 | [17 empty] | Итого по разделу 3 Малые архитектурные формы
Раздел 4. Освещение | [19 empty] | Раздел 4. Освещение
37 | ФЕРм08-03-573-04 | Шкаф (пульт) управления навесной, высота, ширина и глубина до 600х600х350 мм | [19 empty] | Шкаф (пульт) управления навесной, высота, ширина и глубина до 600х600х350 мм | bar: 4; 7
| 1 | ОТ |  |  | 8: 20.44; 10: 20.44; 11: 35.59; 12: 727.46 | [11 empty] | ОТ
| 2 | ЭМ |  |  | 8: 33.47; 10: 33.47; 11: 12.54; 12: 419.71 | [11 empty] | ЭМ
| 3 | в т.ч. ОТм |  |  | 8: 3.42; 10: 3.42; 11: 35.59; 12: 121.72 | [11 empty] | в т.ч. ОТм
| 4 | М |  |  | 8: 2.94; 10: 2.94; 11: 8; 12: 23.52 | [11 empty] | М
|  | ЗТ |  |  | 4: чел.-ч; 5: 2.06; 7: 2.06 | [12 empty] | ЗТ
|  | ЗТм |  |  | 4: чел.-ч; 5: 0.31; 7: 0.31 | [12 empty] | ЗТм
|  | Итого по расценке |  |  | 8: 56.85; 10: 56.85; 12: 1170.69 | [13 empty] | Итого по расценке
|  | ФОТ |  |  | 10: 23.86; 12: 849.18 | [12 empty] | ФОТ
| Пр/812-049.3-1 | НР Электротехнические установки на других объектах |  |  | 4: %; 5: 97; 7: 97; 10: 23.14; 12: 823.7 | [12 empty] | НР Электротехнические установки на других объектах
| Пр/774-049.3 | СП Электротехнические установки на других объектах |  |  | 4: %; 5: 51; 7: 51; 10: 12.17; 12: 433.08 | [12 empty] | СП Электротехнические установки на других объектах
|  | Всего по позиции |  |  | 10: 92.16; 12: 2427.47 | [14 empty] | Всего по позиции
38 | ФССЦ-20.4.04.01-0030 | Шкаф металлический с DIN-рейками и заземлением на 16 модулей |  |  | компл |  |  | 1 | 4714.45 |  | 4714.45 | 8 | 37715.6 | [8 empty] | Шкаф металлический с DIN-рейками и заземлением на 16 модулей
|  | (Электротехнические установки на других объектах) | [30 empty] | (Электротехнические установки на других объектах)
|  | Всего по позиции |  |  | 10: 4714.45; 12: 37715.6 | [14 empty] | Всего по позиции
39 | ФЕРм08-03-575-01 | Прибор или аппарат | [19 empty] | Прибор или аппарат | bar: 4; 7
| 1 | ОТ |  |  | 8: 10.22; 10: 10.22; 11: 35.59; 12: 363.73 | [11 empty] | ОТ
| 4 | М |  |  | 8: 0.38; 10: 0.38; 11: 8; 12: 3.04 | [11 empty] | М
|  | ЗТ |  |  | 4: чел.-ч; 5: 1.03; 7: 1.03 | [12 empty] | ЗТ
|  | Итого по расценке |  |  | 8: 10.6; 10: 10.6; 12: 366.77 | [13 empty] | Итого по расценке
|  | ФОТ |  |  | 10: 10.22; 12: 363.73 | [12 empty] | ФОТ
| Пр/812-049.3-1 | НР Электротехнические установки на других объектах |  |  | 4: %; 5: 97; 7: 97; 10: 9.91; 12: 352.82 | [12 empty] | НР Электротехнические установки на других объектах
| Пр/774-049.3 | СП Электротехнические установки на других объектах |  |  | 4: %; 5: 51; 7: 51; 10: 5.21; 12: 185.5 | [12 empty] | СП Электротехнические установки на других объектах
|  | Всего по позиции |  |  | 10: 25.72; 12: 905.09 | [14 empty] | Всего по позиции
40 О | ФССЦ-62.1.01.09-0022 | Выключатели автоматические: «IEK» ВА47-29 4Р 25А, характеристика С |  |  | шт |  |  | 1 | 56.31 |  | 56.31 | 6.2 | 349.12 | [8 empty] | Выключатели автоматические: «IEK» ВА47-29 4Р 25А, характеристика С
|  | (Инженерное оборудование) | [30 empty] | (Инженерное оборудование)
|  | Всего по позиции |  |  | 10: 56.31; 12: 349.12 | [14 empty] | Всего по позиции
41 | ФЕРм08-03-600-02 | Счетчики, устанавливаемые на готовом основании: трехфазные | [19 empty] | Счетчики, устанавливаемые на готовом основании: трехфазные | bar: 4; 7
| 1 | ОТ |  |  | 8: 6.94; 10: 6.94; 11: 35.59; 12: 246.99 | [11 empty] | ОТ
| 2 | ЭМ |  |  | 8: 1.81; 10: 1.81; 11: 12.54; 12: 22.7 | [11 empty] | ЭМ
| 3 | в т.ч. ОТм |  |  | 8: 0.26; 10: 0.26; 11: 35.59; 12: 9.25 | [11 empty] | в т.ч. ОТм
| 4 | М |  |  | 8: 0.51; 10: 0.51; 11: 8; 12: 4.08 | [11 empty] | М
|  | ЗТ |  |  | 4: чел.-ч; 5: 0.7; 7: 0.7 | [12 empty] | ЗТ
|  | ЗТм |  |  | 4: чел.-ч; 5: 0.02; 7: 0.02 | [12 empty] | ЗТм
|  | Итого по расценке |  |  | 8: 9.26; 10: 9.26; 12: 273.77 | [13 empty] | Итого по расценке
|  | ФОТ |  |  | 10: 7.2; 12: 256.24 | [12 empty] | ФОТ
| Пр/812-049.3-1 | НР Электротехнические установки на других объектах |  |  | 4: %; 5: 97; 7: 97; 10: 6.98; 12: 248.55 | [12 empty] | НР Электротехнические установки на других объектах
| Пр/774-049.3 | СП Электротехнические установки на других объектах |  |  | 4: %; 5: 51; 7: 51; 10: 3.67; 12: 130.68 | [12 empty] | СП Электротехнические установки на других объектах
|  | Всего по позиции |  |  | 10: 19.91; 12: 653 | [14 empty] | Всего по позиции
42 О | ФССЦ-62.5.01.04-0012 | Счетчик электрической энергии электронный,: однофазный Меркурий 200.04 с PLC модемом, 5(60)А (многотарифный) |  |  | шт |  |  | 1 | 256.61 |  | 256.61 | 6.2 | 1590.98 | [8 empty] | Счетчик электрической энергии электронный,: однофазный Меркурий 200.04 с PLC модемом, 5(60)А (многотарифный)
|  | (Инженерное оборудование) | [30 empty] | (Инженерное оборудование)
|  | Всего по позиции |  |  | 10: 256.61; 12: 1590.98 | [14 empty] | Всего по позиции
43 | ФЕРм08-03-575-01 | Прибор или аппарат |  |  | 4: шт; 7: 3 | [8 empty] | Прибор или аппарат
|  | Объем=1+2 | [20 empty] | Объем=1+2
| 1 | ОТ |  |  | 8: 10.22; 10: 30.66; 11: 35.59; 12: 1091.19 | [11 empty] | ОТ
| 4 | М |  |  | 8: 0.38; 10: 1.14; 11: 8; 12: 9.12 | [11 empty] | М
|  | ЗТ |  |  | 4: чел.-ч; 5: 1.03; 7: 3.09 | [12 empty] | ЗТ
|  | Итого по расценке |  |  | 8: 10.6; 10: 31.8; 12: 1100.31 | [13 empty] | Итого по расценке
|  | ФОТ |  |  | 10: 30.66; 12: 1091.19 | [12 empty] | ФОТ
| Пр/812-049.3-1 | НР Электротехнические установки на других объектах |  |  | 4: %; 5: 97; 7: 97; 10: 29.74; 12: 1058.45 | [12 empty] | НР Электротехнические установки на других объектах
| Пр/774-049.3 | СП Электротехнические установки на других объектах |  |  | 4: %; 5: 51; 7: 51; 10: 15.64; 12: 556.51 | [12 empty] | СП Электротехнические установки на других объектах
|  | Всего по позиции |  |  | 10: 77.18; 12: 2715.27 | [14 empty] | Всего по позиции
44 О | ФССЦ-62.1.01.09-0016 | Выключатели автоматические: «IEK» ВА47-29 3Р 10А, характеристика С |  |  | шт |  |  | 2 | 39.25 |  | 78.5 | 6.2 | 486.7 | [8 empty] | Выключатели автоматические: «IEK» ВА47-29 3Р 10А, характеристика С
|  | (Инженерное оборудование) | [30 empty] | (Инженерное оборудование)
|  | Всего по позиции |  |  | 10: 78.5; 12: 486.7 | [14 empty] | Всего по позиции
45 О | ФССЦ-62.1.01.09-0017 | Выключатели автоматические: «IEK» ВА47-29 3Р 16А, характеристика С |  |  | шт |  |  | 1 | 31.35 |  | 31.35 | 6.2 | 194.37 | [8 empty] | Выключатели автоматические: «IEK» ВА47-29 3Р 16А, характеристика С
|  | (Инженерное оборудование) | [30 empty] | (Инженерное оборудование)
|  | Всего по позиции |  |  | 10: 31.35; 12: 194.37 | [14 empty] | Всего по позиции
46 О | ФССЦ-62.6.01.03-0008 | Контакторы электромагнитные: переменного тока КМ2291-00 М4 |  |  | шт |  |  | 1 | 414.38 |  | 414.38 | 6.2 | 2569.16 | [8 empty] | Контакторы электромагнитные: переменного тока КМ2291-00 М4
|  | (Инженерное оборудование) | [30 empty] | (Инженерное оборудование)
|  | Всего по позиции |  |  | 10: 414.38; 12: 2569.16 | [14 empty] | Всего по позиции
47 О | ФССЦ-62.1.04.13-0006 | Реле уровня освещенности (сумеречное) TW-1 |  |  | шт |  |  | 1 | 879.15 |  | 879.15 | 6.2 | 5450.73 | [8 empty] | Реле уровня освещенности (сумеречное) TW-1
|  | (Инженерное оборудование) | [30 empty] | (Инженерное оборудование)
|  | Всего по позиции |  |  | 10: 879.15; 12: 5450.73 | [14 empty] | Всего по позиции
48 | ФЕР01-02-057-02 | Разработка грунта вручную в траншеях глубиной до 2 м без креплений с откосами, группа грунтов: 2 |  |  | 4: 100 м3; 7: 0.45 | [8 empty] | Разработка грунта вручную в траншеях глубиной до 2 м без креплений с откосами, группа грунтов: 2
|  | Объем=45 / 100 | [20 empty] | Объем=45 / 100
| Приказ от 07.07.2022 № 557/пр прил.8 табл.3 п.10.3 | Производство ремонтно-строительных работ осуществляется в стесненных условиях населенных пунктов: территорий общего пользования ОЗП=1,1; ЭМ=1,1 к расх.; ЗПМ=1,1; ТЗ=1,1; ТЗМ=1,1 | [21 empty] | Производство ремонтно-строительных работ осуществляется в стесненных условиях населенных пунктов: территорий общего пользования ОЗП=1,1; ЭМ=1,1 к расх.; ЗПМ=1,1; ТЗ=1,1; ТЗМ=1,1
| 1 | ОТ |  |  | 8: 1201.2; 9: 1.1; 10: 594.59; 11: 35.59; 12: 21161.46 | [11 empty] | ОТ
|  | ЗТ |  |  | 4: чел.-ч; 5: 154; 6: 1.1; 7: 76.23 | [12 empty] | ЗТ
|  | Итого по расценке |  |  | 8: 1201.2; 10: 594.59; 12: 21161.46 | [13 empty] | Итого по расценке
|  | ФОТ |  |  | 10: 594.59; 12: 21161.46 | [12 empty] | ФОТ
| Пр/812-001.2-1, Приказ № 812/пр от 21.12.2020 п.25 | НР Земляные работы, выполняемые ручным способом |  |  | % | 89 | 0.9 | 80.1 |  |  | 476.27 |  | 16950.33 | [12 empty] | НР Земляные работы, выполняемые ручным способом
| Пр/774-001.2, Приказ № 774/пр от 11.12.2020 п.16 | СП Земляные работы, выполняемые ручным способом |  |  | % | 40 | 0.85 | 34 |  |  | 202.16 |  | 7194.9 | [12 empty] | СП Земляные работы, выполняемые ручным способом
|  | Всего по позиции |  |  | 10: 1273.02; 12: 45306.69 | [14 empty] | Всего по позиции
49 | ФЕРм08-02-412-03 | Затягивание провода в проложенные трубы и металлические рукава первого одножильного или многожильного в общей оплетке, суммарное сечение: до 16 мм2 |  |  | 4: 100 м; 7: 2.3 | [8 empty] | Затягивание провода в проложенные трубы и металлические рукава первого одножильного или многожильного в общей оплетке, суммарное сечение: до 16 мм2
|  | Объем=230 / 100 | [20 empty] | Объем=230 / 100
| 1 | ОТ |  |  | 8: 59.13; 10: 136; 11: 35.59; 12: 4840.24 | [11 empty] | ОТ
| 2 | ЭМ |  |  | 8: 5.43; 10: 12.49; 11: 12.54; 12: 156.62 | [11 empty] | ЭМ
| 3 | в т.ч. ОТм |  |  | 8: 0.76; 10: 1.75; 11: 35.59; 12: 62.28 | [11 empty] | в т.ч. ОТм
| 4 | М |  |  | 8: 22.69; 10: 52.19; 11: 8; 12: 417.52 | [11 empty] | М
|  | ЗТ |  |  | 4: чел.-ч; 5: 6.29; 7: 14.467 | [12 empty] | ЗТ
|  | ЗТм |  |  | 4: чел.-ч; 5: 0.06; 7: 0.138 | [12 empty] | ЗТм
|  | Итого по расценке |  |  | 8: 87.25; 10: 200.68; 12: 5414.38 | [13 empty] | Итого по расценке
|  | ФОТ |  |  | 10: 137.75; 12: 4902.52 | [12 empty] | ФОТ
| Пр/812-049.3-1 | НР Электротехнические установки на других объектах |  |  | 4: %; 5: 97; 7: 97; 10: 133.62; 12: 4755.44 | [12 empty] | НР Электротехнические установки на других объектах
| Пр/774-049.3 | СП Электротехнические установки на других объектах |  |  | 4: %; 5: 51; 7: 51; 10: 70.25; 12: 2500.29 | [12 empty] | СП Электротехнические установки на других объектах
|  | Всего по позиции |  |  | 10: 404.55; 12: 12670.11 | [14 empty] | Всего по позиции
50 О | ФССЦ-21.1.06.09-0153 | Кабель силовой с медными жилами ВВГнг(A)-LS 3х4-660 |  |  | 1000 м |  |  | 0.23 | 10296.33 |  | 2368.16 | 6.2 | 14682.59 | [8 empty] | Кабель силовой с медными жилами ВВГнг(A)-LS 3х4-660
|  | (Инженерное оборудование) | [30 empty] | (Инженерное оборудование)
|  | Объем=230 / 1000 | [20 empty] | Объем=230 / 1000
|  | Всего по позиции |  |  | 10: 2368.16; 12: 14682.59 | [14 empty] | Всего по позиции
51 | ФЕРм08-02-147-10 | Кабель до 35 кВ по установленным конструкциям и лоткам с креплением по всей длине, масса 1 м кабеля: до 1 кг |  |  | 4: 100 м; 7: 0.55 | [8 empty] | Кабель до 35 кВ по установленным конструкциям и лоткам с креплением по всей длине, масса 1 м кабеля: до 1 кг
|  | Объем=(5+50) / 100 | [20 empty] | Объем=(5+50) / 100
| 1 | ОТ |  |  | 8: 132.35; 10: 72.79; 11: 35.59; 12: 2590.6 | [11 empty] | ОТ
| 2 | ЭМ |  |  | 8: 50.19; 10: 27.6; 11: 12.54; 12: 346.1 | [11 empty] | ЭМ
| 3 | в т.ч. ОТм |  |  | 8: 5.02; 10: 2.76; 11: 35.59; 12: 98.23 | [11 empty] | в т.ч. ОТм
| 4 | М |  |  | 8: 34.7; 10: 19.09; 11: 8; 12: 152.72 | [11 empty] | М
|  | ЗТ |  |  | 4: чел.-ч; 5: 14.08; 7: 7.744 | [12 empty] | ЗТ
|  | ЗТм |  |  | 4: чел.-ч; 5: 0.4; 7: 0.22 | [12 empty] | ЗТм
|  | Итого по расценке |  |  | 8: 217.24; 10: 119.48; 12: 3089.42 | [13 empty] | Итого по расценке
|  | ФОТ |  |  | 10: 75.55; 12: 2688.83 | [12 empty] | ФОТ
| Пр/812-049.3-1 | НР Электротехнические установки на других объектах |  |  | 4: %; 5: 97; 7: 97; 10: 73.28; 12: 2608.17 | [12 empty] | НР Электротехнические установки на других объектах
| Пр/774-049.3 | СП Электротехнические установки на других объектах |  |  | 4: %; 5: 51; 7: 51; 10: 38.53; 12: 1371.3 | [12 empty] | СП Электротехнические установки на других объектах
|  | Всего по позиции |  |  | 10: 231.29; 12: 7068.89 | [14 empty] | Всего по позиции
52 О | ФССЦ-21.1.06.09-0154 | Кабель силовой с медными жилами ВВГнг(A)-LS 3х6-660 |  |  | 1000 м |  |  | 0.005 | 15727.78 |  | 78.64 | 6.2 | 487.57 | [8 empty] | Кабель силовой с медными жилами ВВГнг(A)-LS 3х6-660
|  | (Инженерное оборудование) | [30 empty] | (Инженерное оборудование)
|  | Объем=5 / 1000 | [20 empty] | Объем=5 / 1000
|  | Всего по позиции |  |  | 10: 78.64; 12: 487.57 | [14 empty] | Всего по позиции
53 | ФССЦ-21.1.05.01-0044 | Кабель силовой гибкий КГ 3х25-660 |  |  | 1000 м |  |  | 0.05 | 64777.35 |  | 3238.87 | 8 | 25910.96 | [8 empty] | Кабель силовой гибкий КГ 3х25-660
|  | (Электротехнические установки на других объектах) | [30 empty] | (Электротехнические установки на других объектах)
|  | Объем=50 / 1000 | [20 empty] | Объем=50 / 1000
|  | Всего по позиции |  |  | 10: 3238.87; 12: 25910.96 | [14 empty] | Всего по позиции
54 | ФЕРм08-02-409-09 | Труба гофрированная ПВХ для защиты проводов и кабелей по установленным конструкциям, по стенам, колоннам, потолкам, основанию пола |  |  | 4: 100 м; 7: 2.3 | [8 empty] | Труба гофрированная ПВХ для защиты проводов и кабелей по установленным конструкциям, по стенам, колоннам, потолкам, основанию пола
|  | Объем=230 / 100 | [20 empty] | Объем=230 / 100
| 1 | ОТ |  |  | 8: 139.54; 10: 320.94; 11: 35.59; 12: 11422.25 | [11 empty] | ОТ
| 4 | М |  |  | 8: 16.79; 10: 38.62; 11: 8; 12: 308.96 | [11 empty] | М
|  | ЗТ |  |  | 4: чел.-ч; 5: 15.2; 7: 34.96 | [12 empty] | ЗТ
|  | Итого по расценке |  |  | 8: 156.33; 10: 359.56; 12: 11731.21 | [13 empty] | Итого по расценке
|  | ФОТ |  |  | 10: 320.94; 12: 11422.25 | [12 empty] | ФОТ
| Пр/812-049.3-1 | НР Электротехнические установки на других объектах |  |  | 4: %; 5: 97; 7: 97; 10: 311.31; 12: 11079.58 | [12 empty] | НР Электротехнические установки на других объектах
| Пр/774-049.3 | СП Электротехнические установки на других объектах |  |  | 4: %; 5: 51; 7: 51; 10: 163.68; 12: 5825.35 | [12 empty] | СП Электротехнические установки на других объектах
|  | Всего по позиции |  |  | 10: 834.55; 12: 28636.14 | [14 empty] | Всего по позиции
55 | ФССЦ-24.3.03.11-0006 | Трубы напорные полиэтиленовые газопроводные ПЭ100, стандартное размерное отношение SDR9, номинальный наружный диаметр 63 мм, толщина стенки 7,1 мм |  |  | м |  |  | 230 | 75.79 |  | 17431.7 | 8 | 139453.6 | [8 empty] | Трубы напорные полиэтиленовые газопроводные ПЭ100, стандартное размерное отношение SDR9, номинальный наружный диаметр 63 мм, толщина стенки 7,1 мм
|  | (Электротехнические установки на других объектах) | [30 empty] | (Электротехнические установки на других объектах)
|  | Всего по позиции |  |  | 10: 17431.7; 12: 139453.6 | [14 empty] | Всего по позиции
56 | ФЕР23-01-001-01 | Устройство основания под трубопроводы: песчаного |  |  | 4: 10 м3; 7: 1.5 | [8 empty] | Устройство основания под трубопроводы: песчаного
|  | Объем=15 / 10 | [20 empty] | Объем=15 / 10
| Приказ от 07.07.2022 № 557/пр прил.8 табл.3 п.10.3 | Производство ремонтно-строительных работ осуществляется в стесненных условиях населенных пунктов: территорий общего пользования ОЗП=1,1; ЭМ=1,1 к расх.; ЗПМ=1,1; ТЗ=1,1; ТЗМ=1,1 | [21 empty] | Производство ремонтно-строительных работ осуществляется в стесненных условиях населенных пунктов: территорий общего пользования ОЗП=1,1; ЭМ=1,1 к расх.; ЗПМ=1,1; ТЗ=1,1; ТЗМ=1,1
| 1 | ОТ |  |  | 8: 83.33; 9: 1.1; 10: 137.49; 11: 35.59; 12: 4893.27 | [11 empty] | ОТ
| 2 | ЭМ |  |  | 8: 28.8; 9: 1.1; 10: 47.52; 11: 12.54; 12: 595.9 | [11 empty] | ЭМ
| 3 | в т.ч. ОТм |  |  | 8: 3.22; 9: 1.1; 10: 5.31; 11: 35.59; 12: 188.98 | [11 empty] | в т.ч. ОТм
Н | 02.3.01.02 | Песок для строительных работ природный |  |  | 4: м3; 5: 11; 7: 16.5 | [18 empty] | Песок для строительных работ природный
|  | ЗТ |  |  | 4: чел.-ч; 5: 10.2; 6: 1.1; 7: 16.83 | [12 empty] | ЗТ
|  | ЗТм |  |  | 4: чел.-ч; 5: 0.32; 6: 1.1; 7: 0.528 | [12 empty] | ЗТм
|  | Итого по расценке |  |  | 8: 112.13; 10: 185.01; 12: 5489.17 | [13 empty] | Итого по расценке
|  | ФОТ |  |  | 10: 142.8; 12: 5082.25 | [12 empty] | ФОТ
| Пр/812-018.0-1, Приказ № 812/пр от 21.12.2020 п.25 | НР Наружные сети водопровода, канализации, теплоснабжения, газопровода |  |  | % | 117 | 0.9 | 105.3 |  |  | 150.37 |  | 5351.61 | [12 empty] | НР Наружные сети водопровода, канализации, теплоснабжения, газопровода
| Пр/774-018.0, Приказ № 774/пр от 11.12.2020 п.16 | СП Наружные сети водопровода, канализации, теплоснабжения, газопровода |  |  | % | 74 | 0.85 | 62.9 |  |  | 89.82 |  | 3196.74 | [12 empty] | СП Наружные сети водопровода, канализации, теплоснабжения, газопровода
|  | Всего по позиции |  |  | 10: 425.2; 12: 14037.52 | [14 empty] | Всего по позиции
57 | ФССЦ-02.3.01.05-0023 | Песок из отсевов дробления II класс, М 400, мелкий, круглые сита |  |  | м3 |  |  | 15 | 38 |  | 570 | 8 | 4560 | [8 empty] | Песок из отсевов дробления II класс, М 400, мелкий, круглые сита
|  | (Электротехнические установки на других объектах) | [30 empty] | (Электротехнические установки на других объектах)
|  | Всего по позиции |  |  | 10: 570; 12: 4560 | [14 empty] | Всего по позиции
58 | ФЕР01-02-061-01 | Засыпка вручную траншей, пазух котлованов и ям, группа грунтов: 1 |  |  | 4: 100 м3; 7: 0.3 | [8 empty] | Засыпка вручную траншей, пазух котлованов и ям, группа грунтов: 1
|  | Объем=30 / 100 | [20 empty] | Объем=30 / 100
| Приказ от 07.07.2022 № 557/пр прил.8 табл.3 п.10.3 | Производство ремонтно-строительных работ осуществляется в стесненных условиях населенных пунктов: территорий общего пользования ОЗП=1,1; ЭМ=1,1 к расх.; ЗПМ=1,1; ТЗ=1,1; ТЗМ=1,1 | [21 empty] | Производство ремонтно-строительных работ осуществляется в стесненных условиях населенных пунктов: территорий общего пользования ОЗП=1,1; ЭМ=1,1 к расх.; ЗПМ=1,1; ТЗ=1,1; ТЗМ=1,1
| 1 | ОТ |  |  | 8: 663.75; 9: 1.1; 10: 219.04; 11: 35.59; 12: 7795.63 | [11 empty] | ОТ
|  | ЗТ |  |  | 4: чел.-ч; 5: 88.5; 6: 1.1; 7: 29.205 | [12 empty] | ЗТ
|  | Итого по расценке |  |  | 8: 663.75; 10: 219.04; 12: 7795.63 | [13 empty] | Итого по расценке
|  | ФОТ |  |  | 10: 219.04; 12: 7795.63 | [12 empty] | ФОТ
| Пр/812-001.2-1, Приказ № 812/пр от 21.12.2020 п.25 | НР Земляные работы, выполняемые ручным способом |  |  | % | 89 | 0.9 | 80.1 |  |  | 175.45 |  | 6244.3 | [12 empty] | НР Земляные работы, выполняемые ручным способом
| Пр/774-001.2, Приказ № 774/пр от 11.12.2020 п.16 | СП Земляные работы, выполняемые ручным способом |  |  | % | 40 | 0.85 | 34 |  |  | 74.47 |  | 2650.51 | [12 empty] | СП Земляные работы, выполняемые ручным способом
|  | Всего по позиции |  |  | 10: 468.96; 12: 16690.44 | [14 empty] | Всего по позиции
59 | ФССЦ-02.2.05.04-1817 | Щебень М 800, фракция 40-80(70) мм, группа 2 |  |  | м3 |  |  | 1.5 | 103 |  | 154.5 | 8 | 1236 | [8 empty] | Щебень М 800, фракция 40-80(70) мм, группа 2
|  | (Электротехнические установки на других объектах) | [30 empty] | (Электротехнические установки на других объектах)
|  | Всего по позиции |  |  | 10: 154.5; 12: 1236 | [14 empty] | Всего по позиции
60 | ФССЦ-04.1.02.05-0060 | Смеси бетонные тяжелого бетона (БСТ), крупность заполнителя 40 мм, класс В15 (М200) |  |  | м3 |  |  | 1.2 | 665 |  | 798 | 8 | 6384 | [8 empty] | Смеси бетонные тяжелого бетона (БСТ), крупность заполнителя 40 мм, класс В15 (М200)
|  | (Электротехнические установки на других объектах) | [30 empty] | (Электротехнические установки на других объектах)
|  | Всего по позиции |  |  | 10: 798; 12: 6384 | [14 empty] | Всего по позиции
61 | ФССЦ-14.5.01.03-0011 | Герметик Сазиласт 53, повышенная адгезия при высокой влажности |  |  | т |  |  | 0.005 | 32886.61 |  | 164.43 | 8 | 1315.44 | [8 empty] | Герметик Сазиласт 53, повышенная адгезия при высокой влажности
|  | (Электротехнические установки на других объектах) | [30 empty] | (Электротехнические установки на других объектах)
|  | Всего по позиции |  |  | 10: 164.43; 12: 1315.44 | [14 empty] | Всего по позиции
62 | ФЕР33-01-001-01 | Установка сборных железобетонных неразъемных подножников: под промежуточные свободностоящие опоры объемом до 0,6 м3 |  |  | 4: м3; 7: 0.94 | [8 empty] | Установка сборных железобетонных неразъемных подножников: под промежуточные свободностоящие опоры объемом до 0,6 м3
|  | Объем=0,47*2 | [20 empty] | Объем=0,47*2
| Приказ от 07.07.2022 № 557/пр прил.8 табл.3 п.10.3 | Производство ремонтно-строительных работ осуществляется в стесненных условиях населенных пунктов: территорий общего пользования ОЗП=1,1; ЭМ=1,1 к расх.; ЗПМ=1,1; ТЗ=1,1; ТЗМ=1,1 | [21 empty] | Производство ремонтно-строительных работ осуществляется в стесненных условиях населенных пунктов: территорий общего пользования ОЗП=1,1; ЭМ=1,1 к расх.; ЗПМ=1,1; ТЗ=1,1; ТЗМ=1,1
| 1 | ОТ |  |  | 8: 40.63; 9: 1.1; 10: 42.01; 11: 35.59; 12: 1495.14 | [11 empty] | ОТ
| 2 | ЭМ |  |  | 8: 187.88; 9: 1.1; 10: 194.27; 11: 12.54; 12: 2436.15 | [11 empty] | ЭМ
| 3 | в т.ч. ОТм |  |  | 8: 18.64; 9: 1.1; 10: 19.27; 11: 35.59; 12: 685.82 | [11 empty] | в т.ч. ОТм
| 4 | М |  |  | 8: 37.7; 10: 35.44; 11: 8; 12: 283.52 | [11 empty] | М
Н | 05.1.05.16 | Фундаменты сборные железобетонные ВЛ и ОРУ |  |  | 4: м3; 5: 1.01; 7: 0.9494 | [18 empty] | Фундаменты сборные железобетонные ВЛ и ОРУ
|  | ЗТ |  |  | 4: чел.-ч; 5: 4.48; 6: 1.1; 7: 4.6323 | [12 empty] | ЗТ
|  | ЗТм |  |  | 4: чел.-ч; 5: 1.38; 6: 1.1; 7: 1.4269 | [12 empty] | ЗТм
|  | Итого по расценке |  |  | 8: 266.21; 10: 271.72; 12: 4214.81 | [13 empty] | Итого по расценке
|  | ФОТ |  |  | 10: 61.28; 12: 2180.96 | [12 empty] | ФОТ
| Пр/812-027.0-1, Приказ № 812/пр от 21.12.2020 п.25 | НР Линии электропередачи |  |  | % | 103 | 0.9 | 92.7 |  |  | 56.81 |  | 2021.75 | [12 empty] | НР Линии электропередачи
| Пр/774-027.0, Приказ № 774/пр от 11.12.2020 п.16 | СП Линии электропередачи |  |  | % | 60 | 0.85 | 51 |  |  | 31.25 |  | 1112.29 | [12 empty] | СП Линии электропередачи
|  | Всего по позиции |  |  | 10: 359.78; 12: 7348.85 | [14 empty] | Всего по позиции
63 | ФССЦ-05.1.05.16-0181 | Фундамент Ф60.60.130, бетон B30, объем 0,47 м3, расход арматуры 14 кг |  |  | шт |  |  | 2 | 632.94 |  | 1265.88 | 8 | 10127.04 | [8 empty] | Фундамент Ф60.60.130, бетон B30, объем 0,47 м3, расход арматуры 14 кг
|  | (Линии электропередачи) | [30 empty] | (Линии электропередачи)
|  | Всего по позиции |  |  | 10: 1265.88; 12: 10127.04 | [14 empty] | Всего по позиции
64 | ФЕР33-02-013-10 | Установка стальных: конструкций под оборудование массой до 0,01 т |  |  | 4: т; 7: 0.2136 | [8 empty] | Установка стальных: конструкций под оборудование массой до 0,01 т
|  | Объем=71,2*3/1000 | [20 empty] | Объем=71,2*3/1000
| Приказ от 07.07.2022 № 557/пр прил.8 табл.3 п.10.3 | Производство ремонтно-строительных работ осуществляется в стесненных условиях населенных пунктов: территорий общего пользования ОЗП=1,1; ЭМ=1,1 к расх.; ЗПМ=1,1; ТЗ=1,1; ТЗМ=1,1 | [21 empty] | Производство ремонтно-строительных работ осуществляется в стесненных условиях населенных пунктов: территорий общего пользования ОЗП=1,1; ЭМ=1,1 к расх.; ЗПМ=1,1; ТЗ=1,1; ТЗМ=1,1
| 1 | ОТ |  |  | 8: 211.11; 9: 1.1; 10: 49.6; 11: 35.59; 12: 1765.26 | [11 empty] | ОТ
П,Н | 01.7.15.03-0042 | Болты с гайками и шайбами строительные |  |  | 4: кг; 5: 0; 7: 0 | [18 empty] | Болты с гайками и шайбами строительные
Н | 22.2.02.07 | Конструкции стальные крепления электрооборудования ОРУ |  |  | 4: т; 5: 1.03; 7: 0.22001 | [18 empty] | Конструкции стальные крепления электрооборудования ОРУ
|  | ЗТ |  |  | 4: чел.-ч; 5: 21.63; 6: 1.1; 7: 5.0822 | [12 empty] | ЗТ
|  | Итого по расценке |  |  | 8: 211.11; 10: 49.6; 12: 1765.26 | [13 empty] | Итого по расценке
|  | ФОТ |  |  | 10: 49.6; 12: 1765.26 | [12 empty] | ФОТ
| Пр/812-027.0-1, Приказ № 812/пр от 21.12.2020 п.25 | НР Линии электропередачи |  |  | % | 103 | 0.9 | 92.7 |  |  | 45.98 |  | 1636.4 | [12 empty] | НР Линии электропередачи
| Пр/774-027.0, Приказ № 774/пр от 11.12.2020 п.16 | СП Линии электропередачи |  |  | % | 60 | 0.85 | 51 |  |  | 25.3 |  | 900.28 | [12 empty] | СП Линии электропередачи
|  | Всего по позиции |  |  | 10: 120.88; 12: 4301.94 | [14 empty] | Всего по позиции
65 | ФССЦ-07.4.03.12-0040 | Опора наружного освещения композитная, силовая, с металлическим фланцем высотой 320 мм, размером основания 400х400х12 мм, нагрузка на вершину 500 кг, номинальный диаметр основания/вершины 245/110 мм, толщина стенки 8 мм, высота 8000 мм |  |  | шт |  |  | 2 | 7062.65 |  | 14125.3 | 8 | 113002.4 | [8 empty] | Опора наружного освещения композитная, силовая, с металлическим фланцем высотой 320 мм, размером основания 400х400х12 мм, нагрузка на вершину 500 кг, номинальный диаметр основания/вершины 245/110 мм, толщина стенки 8 мм, высота 8000 мм
|  | (Линии электропередачи) | [30 empty] | (Линии электропередачи)
|  | Всего по позиции |  |  | 10: 14125.3; 12: 113002.4 | [14 empty] | Всего по позиции
66 | ФССЦ-20.3.01.01-0031 | Кронштейн типа У 116 У3, для подвешивания светильников весом до 10 кг |  |  | шт |  |  | 4 | 87.77 |  | 351.08 | 8 | 2808.64 | [8 empty] | Кронштейн типа У 116 У3, для подвешивания светильников весом до 10 кг
|  | (Линии электропередачи) | [30 empty] | (Линии электропередачи)
|  | Всего по позиции |  |  | 10: 351.08; 12: 2808.64 | [14 empty] | Всего по позиции
67 | ФЕР33-04-014-02 | Установка светильников: с лампами люминесцентными |  |  | 4: шт; 7: 4 | [8 empty] | Установка светильников: с лампами люминесцентными
| Приказ от 07.07.2022 № 557/пр прил.8 табл.3 п.10.3 | Производство ремонтно-строительных работ осуществляется в стесненных условиях населенных пунктов: территорий общего пользования ОЗП=1,1; ЭМ=1,1 к расх.; ЗПМ=1,1; ТЗ=1,1; ТЗМ=1,1 | [21 empty] | Производство ремонтно-строительных работ осуществляется в стесненных условиях населенных пунктов: территорий общего пользования ОЗП=1,1; ЭМ=1,1 к расх.; ЗПМ=1,1; ТЗ=1,1; ТЗМ=1,1
| 1 | ОТ |  |  | 8: 17.81; 9: 1.1; 10: 78.36; 11: 35.59; 12: 2788.83 | [11 empty] | ОТ
| 2 | ЭМ |  |  | 8: 147.2; 9: 1.1; 10: 647.68; 11: 12.54; 12: 8121.91 | [11 empty] | ЭМ
| 3 | в т.ч. ОТм |  |  | 8: 9.4; 9: 1.1; 10: 41.36; 11: 35.59; 12: 1472 | [11 empty] | в т.ч. ОТм
| 4 | М |  |  | 8: 0.51; 10: 2.04; 11: 8; 12: 16.32 | [11 empty] | М
П,Н | 01.7.15.03-0042 | Болты с гайками и шайбами строительные |  |  | 4: кг; 5: 0; 7: 0 | [18 empty] | Болты с гайками и шайбами строительные
П,Н | 07.2.07.13 | Хомуты стальные |  |  | 4: кг; 5: 0; 7: 0 | [18 empty] | Хомуты стальные
П,Н | 20.2.06.05 | Кронштейны |  |  | 4: кг; 5: 0; 7: 0 | [18 empty] | Кронштейны
П,Н | 20.3.03.04 | Светильники с люминесцентными или ртутными лампами |  |  | 4: шт; 5: 0; 7: 0 | [18 empty] | Светильники с люминесцентными или ртутными лампами
П,Н | 21.2.03.09 | Провода с резиновой изоляцией |  |  | 4: т; 5: 0; 7: 0 | [18 empty] | Провода с резиновой изоляцией
|  | ЗТ |  |  | 4: чел.-ч; 5: 2.01; 6: 1.1; 7: 8.844 | [12 empty] | ЗТ
|  | ЗТм |  |  | 4: чел.-ч; 5: 0.81; 6: 1.1; 7: 3.564 | [12 empty] | ЗТм
|  | Итого по расценке |  |  | 8: 165.52; 10: 728.08; 12: 10927.06 | [13 empty] | Итого по расценке
|  | ФОТ |  |  | 10: 119.72; 12: 4260.83 | [12 empty] | ФОТ
| Пр/812-027.0-1, Приказ № 812/пр от 21.12.2020 п.25 | НР Линии электропередачи |  |  | % | 103 | 0.9 | 92.7 |  |  | 110.98 |  | 3949.79 | [12 empty] | НР Линии электропередачи
| Пр/774-027.0, Приказ № 774/пр от 11.12.2020 п.16 | СП Линии электропередачи |  |  | % | 60 | 0.85 | 51 |  |  | 61.06 |  | 2173.02 | [12 empty] | СП Линии электропередачи
|  | Всего по позиции |  |  | 10: 900.12; 12: 17049.87 | [14 empty] | Всего по позиции
68 | ФССЦ-20.3.03.07-0141 | Светильник уличный GM: U35-14-ML-T6-35-CG-65-L00-K |  |  | шт |  |  | 6 | 1743.82 |  | 10462.92 | 8 | 83703.36 | [20 empty] | Светильник уличный GM: U35-14-ML-T6-35-CG-65-L00-K
|  | (Линии электропередачи) | [32 empty] | (Линии электропередачи)
|  | Всего по позиции |  |  | 10: 10462.92; 12: 83703.36 | [22 empty] | Всего по позиции
68 | ФССЦ-20.3.03.07-0142 | Светильник уличный GM: U65-28-ML-T6-71-CG-65-L00-K |  |  | шт |  |  | 4 | 2604.55 |  | 10418.2 | 8 | 83345.6 | [8 empty] | Светильник уличный GM: U65-28-ML-T6-71-CG-65-L00-K
|  | (Линии электропередачи) | [30 empty] | (Линии электропередачи)
|  | Всего по позиции |  |  | 10: 10418.2; 12: 83345.6 | [14 empty] | Всего по позиции
69 | ФЕРм08-03-575-01 | Прибор или аппарат |  |  | 4: шт; 7: 12 | [8 empty] | Прибор или аппарат
| 1 | ОТ |  |  | 8: 10.22; 10: 122.64; 11: 35.59; 12: 4364.76 | [11 empty] | ОТ
| 4 | М |  |  | 8: 0.38; 10: 4.56; 11: 8; 12: 36.48 | [11 empty] | М
|  | ЗТ |  |  | 4: чел.-ч; 5: 1.03; 7: 12.36 | [12 empty] | ЗТ
|  | Итого по расценке |  |  | 8: 10.6; 10: 127.2; 12: 4401.24 | [13 empty] | Итого по расценке
|  | ФОТ |  |  | 10: 122.64; 12: 4364.76 | [12 empty] | ФОТ
| Пр/812-049.3-1 | НР Электротехнические установки на других объектах |  |  | 4: %; 5: 97; 7: 97; 10: 118.96; 12: 4233.82 | [12 empty] | НР Электротехнические установки на других объектах
| Пр/774-049.3 | СП Электротехнические установки на других объектах |  |  | 4: %; 5: 51; 7: 51; 10: 62.55; 12: 2226.03 | [12 empty] | СП Электротехнические установки на других объектах
|  | Всего по позиции |  |  | 10: 308.71; 12: 10861.09 | [14 empty] | Всего по позиции
70 О | ФССЦ-62.1.01.09-0147 | Выключатели автоматические: АЕ2046М-100-00 У3 I-16А |  |  | шт |  |  | 12 | 132.52 |  | 1590.24 | 6.2 | 9859.49 | [8 empty] | Выключатели автоматические: АЕ2046М-100-00 У3 I-16А
|  | (Инженерное оборудование) | [30 empty] | (Инженерное оборудование)
|  | Всего по позиции |  |  | 10: 1590.24; 12: 9859.49 | [14 empty] | Всего по позиции
71 О | ФССЦ-20.1.02.04-0012 | Клеммник Полиамид 6.6, 12р, 110° С, 450V, 24А, 2,5 мм2 |  |  | 10 шт |  |  | 1.2 | 101.71 |  | 122.05 | 6.2 | 756.71 | [8 empty] | Клеммник Полиамид 6.6, 12р, 110° С, 450V, 24А, 2,5 мм2
|  | (Инженерное оборудование) | [30 empty] | (Инженерное оборудование)
|  | Объем=12 / 10 | [20 empty] | Объем=12 / 10
|  | Всего по позиции |  |  | 10: 122.05; 12: 756.71 | [14 empty] | Всего по позиции
72 | ФЕРм08-02-147-10 | Кабель до 35 кВ по установленным конструкциям и лоткам с креплением по всей длине, масса 1 м кабеля: до 1 кг |  |  | 4: 100 м; 7: 0 | [8 empty] | Кабель до 35 кВ по установленным конструкциям и лоткам с креплением по всей длине, масса 1 м кабеля: до 1 кг
| 1 | ОТ |  |  | 8: 132.35; 10: 0; 11: 35.59 | [11 empty] | ОТ
| 2 | ЭМ |  |  | 8: 50.19; 10: 0; 11: 12.54 | [11 empty] | ЭМ
| 3 | в т.ч. ОТм |  |  | 8: 5.02; 10: 0; 11: 35.59 | [11 empty] | в т.ч. ОТм
| 4 | М |  |  | 8: 34.7; 10: 0; 11: 8 | [11 empty] | М
|  | ЗТ |  |  | 4: чел.-ч; 5: 14.08 | [12 empty] | ЗТ
|  | ЗТм |  |  | 4: чел.-ч; 5: 0.4 | [12 empty] | ЗТм
|  | Итого по расценке |  |  | 8: 217.24; 12: 0 | [13 empty] | Итого по расценке
|  | ФОТ | [23 empty] | ФОТ
| Пр/812-049.3-1 | НР Электротехнические установки на других объектах |  |  | 4: %; 5: 97; 7: 97 | [12 empty] | НР Электротехнические установки на других объектах
| Пр/774-049.3 | СП Электротехнические установки на других объектах |  |  | 4: %; 5: 51; 7: 51 | [12 empty] | СП Электротехнические установки на других объектах
|  | Всего по позиции |  |  | 10: 0; 12: 0 | [14 empty] | Всего по позиции
73 О | ФССЦ-21.1.05.01-0038 | Кабель силовой гибкий КГ 3х1,5-660 |  |  | 1000 м |  |  | 0.12 | 7200.77 |  | 864.09 | 6.2 | 5357.36 | [8 empty] | Кабель силовой гибкий КГ 3х1,5-660
|  | (Инженерное оборудование) | [30 empty] | (Инженерное оборудование)
|  | Объем=(12*10) / 1000 | [20 empty] | Объем=(12*10) / 1000
|  | Всего по позиции |  |  | 10: 864.09; 12: 5357.36 | [14 empty] | Всего по позиции
74 | ФССЦ-18.5.08.06-0001 | Накладка |  |  | шт |  |  | 12 | 24.43 |  | 293.16 | 8 | 2345.28 | [8 empty] | Накладка
|  | (Электротехнические установки на других объектах) | [30 empty] | (Электротехнические установки на других объектах)
|  | Всего по позиции |  |  | 10: 293.16; 12: 2345.28 | [14 empty] | Всего по позиции
75 | ФССЦ-20.2.08.04-0011 | Полоса монтажная |  |  | м |  |  | 3.6 | 17.54 |  | 63.14 | 8 | 505.12 | [8 empty] | Полоса монтажная
|  | (Электротехнические установки на других объектах) | [30 empty] | (Электротехнические установки на других объектах)
|  | Объем=0,3*12 | [20 empty] | Объем=0,3*12
|  | Всего по позиции |  |  | 10: 63.14; 12: 505.12 | [14 empty] | Всего по позиции
76 | ФССЦ-20.2.08.01-0003 | DIN-рейка металлическая ТН 35/7,5 длина 1000 мм |  |  | 100 шт |  |  | 0.12 | 985 |  | 118.2 | 8 | 945.6 | [8 empty] | DIN-рейка металлическая ТН 35/7,5 длина 1000 мм
|  | (Электротехнические установки на других объектах) | [30 empty] | (Электротехнические установки на других объектах)
|  | Объем=12/100 | [20 empty] | Объем=12/100
|  | Всего по позиции |  |  | 10: 118.2; 12: 945.6 | [14 empty] | Всего по позиции
|  | Итоги по разделу 4 Освещение : | [26 empty] | Итоги по разделу 4 Освещение :
|  | Итого прямые затраты (справочно) |  |  | 10: 56670.38 | [16 empty] | Итого прямые затраты (справочно)
|  | в том числе: | [27 empty] | в том числе:
|  | Оплата труда рабочих |  |  | 10: 1841.72 | [16 empty] | Оплата труда рабочих
|  | Эксплуатация машин |  |  | 10: 964.84 | [16 empty] | Эксплуатация машин
|  | в том числе оплата труда машинистов (Отм) |  |  | 10: 74.13 | [16 empty] | в том числе оплата труда машинистов (Отм)
|  | Материалы |  |  | 10: 53863.82 | [16 empty] | Материалы
|  | Строительные работы |  |  | 10: 29708.42 | [16 empty] | Строительные работы
|  | в том числе: | [27 empty] | в том числе:
|  | оплата труда |  |  | 10: 1121.09 | [16 empty] | оплата труда
|  | эксплуатация машин и механизмов |  |  | 10: 889.47 | [16 empty] | эксплуатация машин и механизмов
|  | в том числе оплата труда машинистов (ОТм) |  |  | 10: 65.94 | [16 empty] | в том числе оплата труда машинистов (ОТм)
|  | материалы |  |  | 10: 26197.94 | [16 empty] | материалы
|  | накладные расходы |  |  | 10: 1015.86 | [16 empty] | накладные расходы
|  | сметная прибыль |  |  | 10: 484.06 | [16 empty] | сметная прибыль
|  | Монтажные работы |  |  | 10: 29540.52 | [16 empty] | Монтажные работы
|  | в том числе: | [27 empty] | в том числе:
|  | оплата труда |  |  | 10: 720.63 | [16 empty] | оплата труда
|  | эксплуатация машин и механизмов |  |  | 10: 75.37 | [16 empty] | эксплуатация машин и механизмов
|  | в том числе оплата труда машинистов (ОТм) |  |  | 10: 8.19 | [16 empty] | в том числе оплата труда машинистов (ОТм)
|  | материалы |  |  | 10: 27665.88 | [16 empty] | материалы
|  | накладные расходы |  |  | 10: 706.94 | [16 empty] | накладные расходы
|  | сметная прибыль |  |  | 10: 371.7 | [16 empty] | сметная прибыль
|  | Оборудование |  |  | 10: 6739.48 | [16 empty] | Оборудование
|  | Инженерное оборудование |  |  | 10: 6739.48 | [16 empty] | Инженерное оборудование
|  | Итого ФОТ (справочно) |  |  | 10: 1915.85 | [16 empty] | Итого ФОТ (справочно)
|  | Итого накладные расходы (справочно) |  |  | 10: 1722.8 | [16 empty] | Итого накладные расходы (справочно)
|  | Итого сметная прибыль (справочно) |  |  | 10: 855.76 | [16 empty] | Итого сметная прибыль (справочно)
|  | Итого по разделу 4 Освещение |  |  | 10: 65988.42 | [17 empty] | Итого по разделу 4 Освещение
|  | Итоги по смете: | [34 empty] | Итоги по смете:
|  | Итого прямые затраты (справочно) |  |  | 10: 279711.86; 12: 2597296.3 | [24 empty] | Итого прямые затраты (справочно)
|  | в том числе: | [35 empty] | в том числе:
|  | Оплата труда рабочих |  |  | 10: 4933.65; 12: 175588.61 | [24 empty] | Оплата труда рабочих
|  | Эксплуатация машин |  |  | 10: 49225.11; 12: 617282.89 | [24 empty] | Эксплуатация машин
|  | в том числе оплата труда машинистов (Отм) |  |  | 10: 1934.51; 12: 68849.22 | [24 empty] | в том числе оплата труда машинистов (Отм)
|  | Материалы |  |  | 10: 225553.1; 12: 1804424.8 | [24 empty] | Материалы
|  | Строительные работы |  |  | 10: 263259.77; 12: 2776805.03 | [24 empty] | Строительные работы
|  | Строительные работы |  |  | 10: 244583.15; 12: 2542600.21 | [24 empty] | Строительные работы
|  | в том числе: | [35 empty] | в том числе:
|  | оплата труда |  |  | 10: 4213.02; 12: 149941.39 | [24 empty] | оплата труда
|  | эксплуатация машин и механизмов |  |  | 10: 30473.12; 12: 382132.94 | [24 empty] | эксплуатация машин и механизмов
|  | в том числе оплата труда машинистов (ОТм) |  |  | 10: 1926.32; 12: 68557.74 | [24 empty] | в том числе оплата труда машинистов (ОТм)
|  | материалы |  |  | 10: 197887.22; 12: 1583097.76 | [24 empty] | материалы
|  | накладные расходы |  |  | 10: 6974.87; 12: 248235.48 | [24 empty] | накладные расходы
|  | сметная прибыль |  |  | 10: 5034.92; 12: 179192.64 | [24 empty] | сметная прибыль
|  | Транспортные расходы (перевозка), относимые на стоимость строительных работ |  |  | 10: 18676.62; 12: 234204.82 | [24 empty] | Транспортные расходы (перевозка), относимые на стоимость строительных работ
|  | Монтажные работы |  |  | 10: 29540.52; 12: 286308.66 | [24 empty] | Монтажные работы
|  | в том числе: | [35 empty] | в том числе:
|  | оплата труда |  |  | 10: 720.63; 12: 25647.22 | [24 empty] | оплата труда
|  | эксплуатация машин и механизмов |  |  | 10: 75.37; 12: 945.13 | [24 empty] | эксплуатация машин и механизмов
|  | в том числе оплата труда машинистов (ОТм) |  |  | 10: 8.19; 12: 291.48 | [24 empty] | в том числе оплата труда машинистов (ОТм)
|  | материалы |  |  | 10: 27665.88; 12: 221327.04 | [24 empty] | материалы
|  | накладные расходы |  |  | 10: 706.94; 12: 25160.53 | [24 empty] | накладные расходы
|  | сметная прибыль |  |  | 10: 371.7; 12: 13228.74 | [24 empty] | сметная прибыль
|  | Оборудование |  |  | 10: 14481.42; 12: 89784.78 | [24 empty] | Оборудование
|  | Оборудование |  |  | 10: 7741.94; 12: 48000 | [24 empty] | Оборудование
|  | Инженерное оборудование |  |  | 10: 6739.48; 12: 41784.78 | [24 empty] | Инженерное оборудование
|  | Итого |  |  | 10: 307281.71; 12: 3152898.47 | [25 empty] | Итого
|  | Итого ФОТ (справочно) |  |  | 10: 6868.16; 12: 244437.83 | [24 empty] | Итого ФОТ (справочно)
|  | Итого накладные расходы (справочно) |  |  | 10: 7681.81; 12: 273396.01 | [24 empty] | Итого накладные расходы (справочно)
|  | Итого сметная прибыль (справочно) |  |  | 10: 5406.62; 12: 192421.38 | [24 empty] | Итого сметная прибыль (справочно)
|  | НДС 20% |  |  | 10: 61456.34; 12: 630579.69 | [26 empty] | НДС 20%
|  | ВСЕГО по смете |  |  | 10: 368738.05; 12: 3783478.16 | [27 empty] | ВСЕГО по смете
Составил:
[должность, подпись (инициалы, фамилия)]
Проверил:
[должность, подпись (инициалы, фамилия)]
¹ Зарегистрирован Министерством юстиции Российской Федерации 10 сентября 2019 г., регистрационный № 55869), с изменениями, внесенными приказом Министерства строительства и жилищно-коммунального хозяйства Российской Федерации от 20 февраля 2021 г. № 79/пр (зарегистрирован Министерством юстиции Российской Федерации 9 августа 2021 г., регистрационный № 64577)
² Под прочими затратами понимаются затраты, учитываемые в соответствии с пунктом 184 Методики.
³ Под прочими работами понимаются затраты, учитываемые в соответствии с пунктами 122-128 Методики.